## Tarifa CT GRIS enero 2023
INTERPRETACIÓN DE LA TARIFA | [5 empty] | STOCK | INFORMACIÓN SOBRE TIPOS DE EMBALAJE |  |  |  |  | DATOS DIMENSIONALES | [5 empty] | DATOS AMBIENTALES
Novedad 2023 | [5 empty] | En stock | Pinchando sobre las casilla se obtiene información de cubicaje |  |  |  |  | D | diámetro nominal
[6 empty] | Bajo pedido | Palé tubería: PT | Palé europeo: PE | Palé americano: PA |  |  | DN | diám. nominal
[6 empty] | Hasta fin de existencias | Caja: C1 | Caja: C2 | Caja: C3 | Caja: C4 |  | L | largo
[7 empty] | Caja: C5 | Caja: C6 | Caja: C7 | Caja: C8 |  | e | espesor
[7 empty] | Caja: C9 | Caja: C10 | Caja: C11 | Caja: C12
Código ABN | Código EAN | Tipo fabricación | Descripción | Familia | PVP en €/metro | STOCK | PESO kg/m | UNIDADES SUBEMBALAJE metros/bolsa | UNIDADES DE EMBALAJE (metro) | TIPO DE EMBALAJE | UDS. PALÉ COMPLETO (metro) | DN (mm) | L (mm) | e (mm) |  |  |  | Energía (MJ) | CO2 (kg) | Agua (l) | Compro-miso con ROHs | Uso alimen-tario | Fin de vida útil
D0CTF32020003 | 8433375006230 | SIN COPA | TUBO ABN INSTAL CT FASER RD S-3,2 20x2,8mm. (L=4m) | 210.1 | 2.47 |  | 0.15259 | 160 | 4800 | PT | 4800 | 20 | 4000 | 2.8 |  |  |  | 7.1581 | 0.5565 | 4.9635
D0CTF32025003 | 8433375006247 | SIN COPA | TUBO ABN INSTAL CT FASER RD S-3,2 25x3,5mm.(L=4m) | 210.1 | 3.58 |  | 0.23899 | 100 | 3000 | PT | 3000 | 25 | 4000 | 3.5 |  |  |  | 11.1188 | 0.86443 | 7.71 |  |  | Reciclar
D0CTF32032003 | 8433375006254 | SIN COPA | TUBO ABN INSTAL CT FASER RD S-3,2 32x4,4mm.(L=4m) | 210.1 | 5.51 |  | 0.38659 | 60 | 1920 | PT | 1920 | 32 | 4000 | 4.4 |  |  |  | 17.8473 | 1.3875 | 12.3757
Código ABN | Código EAN | Tipo fabricación | Descripción | Familia | PVP en €/metro | STOCK | PESO kg/m | UNIDADES SUBEMBALAJE metros/bolsa | UNIDADES DE EMBALAJE (metro) | TIPO DE EMBALAJE | UDS. PALÉ COMPLETO (metro) | DN (mm) | L (mm) | e (mm) |  |  |  | Energía (MJ) | CO2 (kg) | Agua (l) | Compro-miso con ROHs | Uso alimen-tario | Fin de vida útil
D0CTF50040003 | 8433375006261 | SIN COPA | TUBO ABN INSTAL CT FASER RD S-5 40x3,7mm (L=4m) | 210.1 | 8.23 |  | 0.42747 | - | 1128 | PT | 1128 | 40 | 4000 | 3.7 |  |  |  | 21.2354 | 1.6509 | 14.7251
D0CTF50050003 | 8433375006285 | SIN COPA | TUBO ABN INSTAL CT FASER RD S-5 50x4,6mm (L=4m) | 210.1 | 12.34 |  | 0.66467 | - | 780 | PT | 780 | 50 | 4000 | 4.6 |  |  |  | 32.545 | 2.5302 | 22.5674
D0CTF50063003 | 8433375006308 | SIN COPA | TUBO ABN INSTAL CT FASER RD S-5 63x5,8mm (L=4m) | 210.1 | 17.48 |  | 1.0579 | - | 496 | PT | 496 | 63 | 4000 | 5.8 |  |  |  | 48.913 | 3.8027 | 33.9173 |  |  | Reutilizar
D0CTF50075003 | 8433375006322 | SIN COPA | TUBO ABN INSTAL CT FASER RD S-5 75x6,8mm (L=4m) | 210.1 | 23.94 |  | 1.4613 | - | 432 | PT | 432 | 75 | 4000 | 6.8 |  |  |  | 68.4782 | 5.3239 | 47.4842
D0CTF50090003 | 8433375006346 | SIN COPA | TUBO ABN INSTAL CT FASER RD S-5 90x8,2mm (L=4m) | 210.1 | 34.64 |  | 2.1188 | - | 276 | PT | 276 | 90 | 4000 | 8.2 |  |  |  | 99.1144 | 7.7057 | 68.7279
D0CTF50110003 | 8433375006360 | SIN COPA | TUBO ABN INSTAL CT FASER RD S-5 110x10,0mm (L=4m) | 210.1 | 50.63 |  | 3.1742 | - | 228 | PT | 228 | 110 | 4000 | 10 |  |  |  | 147.9797 | 11.5047 | 102.6121 |  |  | Reciclar
D0CTF50125000 | 8433375006384 | SIN COPA | TUBO ABN INSTAL CT FASER RD S-5 125x11,4mm (L=5,8m) | 210.1 | 64.45 |  | 4.1108 | - | 249.4 | PT | 249.4 | 125 | 5800 | 11.4 |  |  |  | 191.2618 | 14.8697 | 132.6247
D0CTF50140000 | 8433375014914 | SIN COPA | TUBO ABN INSTAL CT FASER RD S-5 140x12,7mm (L=5,8m) | 210.1 | 88.86 |  | 5.1318 | - | 261 | PT | 261 | 140 | 5800 | 12.7 |  |  |  | 238.7432 | 18.5611 | 165.5493
D0CTF50160000 | 8433375006407 | SIN COPA | TUBO ABN INSTAL CT FASER RD S-5 160x14,6mm (L=5,8m) | 210.1 | 105.52 |  | 6.7384 |  | 150.8 | PT | 150.8 | 160 | 5800 | 14.6 |  |  |  | 312.9478 | 24.3302 | 217.0042 |  |  | Ciclo de degradación
D0CTF50180000 | 8433375014921 | SIN COPA | TUBO ABN INSTAL CT FASER RD S-5 180x16,4mm (L=5,8m) | 210.1 | 147.25 |  | 8.5166 | - | 98.6 | PT | 98.6 | 180 | 5800 | 16.4 |  |  |  | 395.9328 | 30.7819 | 274.5477
D0CTF50200000 | 8433375006414 | SIN COPA | TUBO ABN INSTAL CT FASER RD S-5 200x18,2mm (L=5,8m) | 210.1 | 164.7 |  | 10.5028 | - | 81.2 | PT | 81.2 | 200 | 5800 | 18.2 |  |  |  | 487.5552 | 37.9051 | 338.0805
D0CTF50225000 | 8433375014938 | SIN COPA | TUBO ABN INSTAL CT FASER RD S-5 225x20,5mm (L=5,8m) | 210.1 | 227.15 |  | 13.3072 | - | 81.2 | PT | 81.2 | 225 | 5800 | 20.5 |  |  |  | 617.4968 | 48.0074 | 428.1846 |  |  | Combustión
D0CTF50250000 | 8433375006421 | SIN COPA | TUBO ABN INSTAL CT FASER RD S-5 250x22,7mm (L=5,8m) | 210.1 | 264.96 |  | 16.3782 | - | 63.8 | PT | 63.8 | 250 | 5800 | 22.7 |  |  |  | 759.7024 | 59.0632 | 526.7928
D0CTF50280000 | 8433375014945 | SIN COPA | TUBO ABN INSTAL CT FASER RD S-5 280x25,4mm (L=5,8m) | 210.1 | 348.43 |  | 20.7247 | - | 63.8 | PT | 63.8 | 280 | 5800 | 25.4 |  |  |  | 950.821 | 73.9218 | 659.3183
D0CTF50315000 | 8433375006438 | SIN COPA | TUBO ABN INSTAL CT FASER RD S-5 315x28,6mm (L=5,8m) | 210.1 | 412.38 |  | 26.2504 | - | 23,2 y 17,4 | PT | 23,2 y 17,4 | 315 | 5800 | 28.6 |  |  |  | 1203.737 | 93.5847 | 834.6953 |  |  | Vertedero
D0CTF50355000 | 8433375014952 | SIN COPA | TUBO ABN INSTAL CT FASER RD S-5 355x32,2mm (L=5,8m) | 210.1 | 523.19 |  | 33.3109 | - | 17.4 | PT | 17.4 | 355 | 5800 | 32.2 |  |  |  | 1526.8014 | 118.7015 | 1058.7146
D0CTF50400000 | 8433375014969 | SIN COPA | TUBO ABN INSTAL CT FASER RD S-5 400x36,3mm (L=5,8m) | 210.1 | 655.62 |  | 42.3103 | - | 17.4 | PT | 17.4 | 400 | 5800 | 36.3 |  |  |  | 1938.291 | 150.6928 | 1344.0496
D0CTF50450000 | 8433375006445 | SIN COPA | TUBO ABN INSTAL CT FASER RD S-5 450x40,9mm (L=5,8m) | 210.1 | 873.82 |  | 53.6228 | - | 17,4 y 11,6 | PT | 17,4 y 11,6 | 450 | 5800 | 40.9 |  |  |  | 2455.2894 | 190.8869 | 1702.5467
D0CTF50500000 | 8433375023435 | SIN COPA | TUBO ABN INSTAL CT FASER RD S-5 500x45,4mm (L=5,8m) | 210.1 | 1076.59 |  | 66.1427 | - | 11.6 | PT | 11.6 | 500 | 5800 | 45.4 |  |  |  | 3027.0704 | 235.3401 | 2099.031
Código ABN | Código EAN | Tipo fabricación | Descripción | Familia | PVP en €/metro | STOCK | PESO kg/m | UNIDADES SUBEMBALAJE metros/bolsa | UNIDADES DE EMBALAJE (metro) | TIPO DE EMBALAJE | UDS. PALÉ COMPLETO (metro) | DN (mm) | L (mm) | e (mm) |  |  |  | Energía (MJ) | CO2 (kg) | Agua (l) | Compro-miso con ROHs | Uso alimen-tario | Fin de vida útil
D0CTF80063003 | 8433375041583 | SIN COPA | TUBO ABN INSTAL CT FASER RD S-8 63x3,8mm. (L=4m) | 210.1 | 12.28 |  | 0.72072 | - | 496 | PT | 496 | 63 | 4000 | 3.8 |  |  |  | 32.9268 | 2.5599 | 22.8321
D0CTF80075003 | 8433375006452 | SIN COPA | TUBO ABN INSTAL CT FASER RD S-8 75x4,5mm. (L=4m) | 210.1 | 17.38 |  | 1.0155 | - | 432 | PT | 432 | 75 | 4000 | 4.5 |  |  |  | 47.2428 | 3.6729 | 32.7591
D0CTF80090003 | 8433375006483 | SIN COPA | TUBO ABN INSTAL CT FASER RD S-8 90x5,4mm. (L=4m) | 210.1 | 25 |  | 1.4624 | - | 276 | PT | 276 | 90 | 4000 | 5.4 |  |  |  | 67.8101 | 5.2719 | 47.0209
D0CTF80110003 | 8433375006513 | SIN COPA | TUBO ABN INSTAL CT FASER RD S-8 110x6,6mm. (L=4m) | 210.1 | 36.71 |  | 2.2079 | - | 228 | PT | 228 | 110 | 4000 | 6.6 |  |  |  | 101.8822 | 7.9208 | 70.6471 |  |  | Reutilizar
D0CTF80125000 | 8433375006544 | SIN COPA | TUBO ABN INSTAL CT FASER RDS-8 125x7,4mm.(L=5,80m.) | 210.1 | 46.02 |  | 2.8155 | - | 249.4 | PT | 249.4 | 125 | 5800 | 7.4 |  |  |  | 129.5598 | 10.0726 | 89.8394
D0CTF80140000 | 8433375014976 | SIN COPA | TUBO ABN INSTAL CT FASER RDS-8 140x8,3mm.(L=5,80m.) | 210.1 | 60.81 |  | 3.5365 | - | 261 | PT | 261 | 140 | 5800 | 8.3 |  |  |  | 162.7729 | 12.6548 | 112.87
D0CTF80160000 | 8433375006568 | SIN COPA | TUBO ABN INSTAL CT FASER RD S-8 160x9,5mm.(L=5,80m.) | 210.1 | 75.67 |  | 4.6257 | - | 150.8 | PT | 150.8 | 160 | 5800 | 9.5 |  |  |  | 212.8789 | 16.5503 | 147.6145 |  |  | Reciclar
D0CTF80180000 | 8433375014983 | SIN COPA | TUBO ABN INSTAL CT FASER RDS-8 180X10,7 mm.(L=5,80m.) | 210.1 | 95.4 |  | 5.8608 | - | 98.6 | PT | 98.6 | 180 | 5800 | 10.7 |  |  |  | 269.0425 | 20.9168 | 186.5594
D0CTF80200000 | 8433375006575 | SIN COPA | TUBO ABN INSTAL CT FASER RD S-8 200x11,9mm.(L=5,80m.) | 210.1 | 118.28 |  | 7.2418 | - | 81.2 | PT | 81.2 | 200 | 5800 | 11.9 |  |  |  | 331.7972 | 25.7956 | 230.0748
D0CTF80225000 | 8433375014990 | SIN COPA | TUBO ABN INSTAL CT FASER RD S-8 225x13,4mm.(L=5,80m.) | 210.1 | 155.11 |  | 9.1735 | - | 81.2 | PT | 81.2 | 225 | 5800 | 13.4 |  |  |  | 419.4588 | 32.6109 | 290.8611 |  |  | Ciclo de degradación
D0CTF80250000 | 8433375006582 | SIN COPA | TUBO ABN INSTAL CT FASER RD S-8 250x14,8mm.(L=5,80m.) | 210.1 | 180.1 |  | 11.2619 | - | 63.8 | PT | 63.8 | 250 | 5800 | 14.8 |  |  |  | 514.183 | 39.9753 | 356.5448
D0CTF80280000 | 8433375015003 | SIN COPA | TUBO ABN INSTAL CT FASER RD S-8 280X16,6mm.(L=5,80m.) | 210.1 | 225.36 |  | 14.1461 | - | 23.2 | PT | 23.2 | 280 | 5800 | 16.6 |  |  |  | 645.1208 | 50.155 | 447.3397
D0CTF80315000 | 8433375006599 | SIN COPA | TUBO ABN INSTAL CT FASER RD S-8 315x18,7mm.(L=5,80m.) | 210.1 | 280.4 |  | 17.9261 | - | 23,2 y 17,4 | PT | 23,2 y 17,4 | 315 | 5800 | 18.7 |  |  |  | 816.6801 | 63.4929 | 566.3023 |  |  | Combustión
D0CTF80355000 | 8433375015010 | SIN COPA | TUBO ABN INSTAL CT FASER RD S-8 355x21,1mm.(L=5,80m.) | 210.1 | 375.08 |  | 22.7936 | - | 17.4 | PT | 17.4 | 355 | 5800 | 21.1 |  |  |  | 1037.4328 | 80.6554 | 719.3766
D0CTF80400000 | 8433375006605 | SIN COPA | TUBO ABN INSTAL CT FASER RD S-8 400x23,7mm.(L=5,80m.) | 210.1 | 467.97 |  | 28.8533 | - | 17.4 | PT | 17.4 | 400 | 5800 | 23.7 |  |  |  | 1311.9182 | 101.9953 | 909.7103
D0CTF80450000 | 8433375015027 | SIN COPA | TUBO ABN INSTAL CT FASER RD S-8 450x26,7mm.(L=5,80m.) | 210.1 | 592.1 |  | 36.5656 | - | 17,4 y 11,6 | PT | 17,4 y 11,6 | 450 | 5800 | 26.7 |  |  |  | 1660.9573 | 129.1314 | 1151.7409 |  |  | Vertedero
D0CTF80500000 | 8433375006612 | SIN COPA | TUBO ABN INSTAL CT FASER RD S-8 500x29,7mm.(L=5,80m.) | 210.1 | 730.69 |  | 45.1902 | - | 11.6 | PT | 11.6 | 500 | 5800 | 29.7 |  |  |  | 2051.7214 | 159.5114 | 1422.7046
Código ABN | Código EAN | Tipo fabricación | Descripción | Familia | PVP en €/metro | STOCK | PESO kg/m | UNIDADES SUBEMBALAJE metros/bolsa | UNIDADES DE EMBALAJE (metro) | TIPO DE EMBALAJE | UDS. PALÉ COMPLETO (metro) | DN (mm) | L (mm) | e (mm) |  |  |  | Energía (MJ) | CO2 (kg) | Agua (l) | Compro-miso con ROHs | Uso alimen-tario | Fin de vida útil
D0CTFL4002000 | 8433375024456 | SIN COPA | TUBO ABN INSTAL CT FLEX RD GRIS S-4 20x2,3mm. (L=rollo 100m) | 210114 | 2.12 |  | 0.12599 | - | 100 | PE | 600 | 20 | 100m | 2.8 |  |  |  | 5.7454 | 0.44668 | 3.984
D0CTFL4002500 | 8433375024463 | SIN COPA | TUBO ABN INSTAL CT FLEX RD GRIS S-4 25x2,8mm. (L=rollo 50m) | 210114 | 3.12 |  | 0.1906 | - | 50 | PE | 350 | 25 | 50m | 3.5 |  |  |  | 8.7163 | 0.67765 | 6.0441
D0CTFL4003200 | 8433375024470 | SIN COPA | TUBO ABN INSTAL CT FLEX RD GRIS S-4 32x3,5mm. (L=rollo 50m) | 210114 | 4.98 |  | 0.3135 | - | 50 | PE | 350 | 32 | 50m | 4.4 |  |  |  | 14.2671 | 1.1092 | 9.8931 |  |  | Reciclar
D0CTFL4004000 | 8433375024487 | SIN COPA | TUBO ABN INSTAL CT FLEX RD GRIS S-4 40x4,5mm. (L=rollo 50m) | 210114 | 8.46 |  | 0.48531 | - | 50 | PA | 300 | 40 | 50m | 5.4 |  |  |  | 22.2639 | 1.7309 | 15.4382
D0CTFL4005000 | 8433375024494 | SIN COPA | TUBO ABN INSTAL CT FLEX RD GRIS S-4 50x5,6mm. (L=rollo 25m) | 210114 | 12.88 |  | 0.7483 | - | 25 | PA | 300 | 50 | 25m | 6.8 |  |  |  | 34.5968 | 2.6897 | 23.9901
Código ABN | Código EAN | Tipo fabricación | Descripción | Familia | PVP en €/metro | STOCK | PESO kg/m | UNIDADES SUBEMBALAJE metros/bolsa | UNIDADES DE EMBALAJE (metro) | TIPO DE EMBALAJE | UDS. PALÉ COMPLETO (metro) | DN (mm) | L (mm) | e (mm) |  |  |  | Energía (MJ) | CO2 (kg) | Agua (l) | Compro-miso con ROHs | Uso alimen-tario | Fin de vida útil
D0CTFL3202000 | 8433375029741 | SIN COPA | TUBO ABN INSTAL CT FLEX RD GRIS S-3,2 20x2,8mm. (L=rollo 100m) | 210114 | 2.89 |  | 0.15022 | - | 100 | PE | 600 | 20 | 100m | 2.8 |  |  |  | 5.7454 | 0.44668 | 3.984
D0CTFL3202500 | 8433375029758 | SIN COPA | TUBO ABN INSTAL CT FLEX RD GRIS S-3,2 25x3,5mm. (L=rollo 50m) | 210114 | 4.51 |  | 0.23256 | - | 50 | PE | 350 | 25 | 50m | 3.5 |  |  |  | 8.7163 | 0.67765 | 6.0441
D0CTFL3203200 | 8433375029765 | SIN COPA | TUBO ABN INSTAL CT FLEX RD GRIS S-3,2 32x4,4mm. (L=rollo 50m) | 210114 | 6.75 |  | 0.37532 | - | 50 | PE | 350 | 32 | 50m | 4.4 |  |  |  | 14.2671 | 1.1092 | 9.8931 |  |  | Reciclar
D0CTFL3204000 | 8433375029772 | SIN COPA | TUBO ABN INSTAL CT FLEX RD GRIS S-3,2 40x5,4mm. (L=rollo 50m) | 210114 | 11.07 |  | 0.57209 | - | 50 | PA | 300 | 40 | 50m | 5.4 |  |  |  | 22.2639 | 1.7309 | 15.4382
D0CTFL3205000 | 8433375029789 | SIN COPA | TUBO ABN INSTAL CT FLEX RD GRIS S-3,2 50x6,8mm. (L=rollo 25m) | 210114 | 17.52 |  | 0.89106 | - | 25 | PA | 300 | 50 | 25m | 6.8 |  |  |  | 34.5968 | 2.6897 | 23.9901
Código ABN | Código EAN | Tipo fabricación | Descripción | Familia | PVP en €/metro | STOCK | PESO kg/ud. | UNIDADES SUBEMBALAJE metros/bolsa | UNIDADES DE EMBALAJE (metro) | TIPO DE EMBALAJE | UDS. PALÉ COMPLETO (metro) | DN (mm) | L (mm) | e (mm) |  |  |  | Energía (MJ) | CO2 (kg) | Agua (l) | Compro-miso con ROHs | Uso alimen-tario | Fin de vida útil
D0CTFLKIT4000 | 8433375036589 |  | KIT TUBERÍA ABN INSTAL CT FLEX RD GRIS S-4 20mm (L=rollo 40 m); 25mm (L=20 m) | 210114 | 129.5
Código ABN | Código EAN | Tipo fabricación | Descripción | Familia | PVP en €/metro | STOCK | PESO kg/ud | UNIDADES SUBEMBALAJE uds/bolsa | UNIDADES DE EMBALAJE (unidad) | TIPO DE EMBALAJE | UNIDADES PALÉ COMPLETO | DN (mm) | L (mm) | e (mm) |  |  |  | Energía (MJ) | CO2 (kg) | Agua (l) | Compro-miso con ROHs | Uso alimen-tario | Fin de vida útil
D0CTFM5002000 | 8433375043655 | SIN COPA | TUBO ABN INSTAL PPR PN 20 SERIE 5 / SDR 11 DN 20 | 210.11 | 1.84 |  | 0.10479 | 160 | 4800 | PT | 4800 | 20 | 4000 | 1.9 |  |  |  | 4.8812 | 0.37949 | 3.3847
D0CTFM5002500 | 8433375043662 | SIN COPA | TUBO ABN INSTAL PPR PN 20 SERIE 5 / SDR 11 DN 25 | 210.11 | 2.69 |  | 0.1591 | 100 | 3000 | PT | 3000 | 25 | 4000 | 2.3 |  |  |  | 7.3784 | 0.57363 | 5.1163
D0CTFM5003200 | 8433375043679 | SIN COPA | TUBO ABN INSTAL PPR PN 20 SERIE 5 / SDR 11 DN 32 | 210.11 | 4.14 |  | 0.25655 | 60 | 1920 | PT | 1920 | 32 | 4000 | 2.9 |  |  |  | 11.8787 | 0.92351 | 8.2369 |  |  | Reciclar
D0CTFM5004000 | 8433375043686 | SIN COPA | TUBO ABN INSTAL PPR PN 20 SERIE 5 / SDR 11 DN 40 | 210.11 | 7.32 |  | 0.41216 | - | 1128 | PT | 1128 | 40 | 4000 | 3.7 |  |  |  | 18.8871 | 1.4684 | 13.0967
D0CTFM5005000 | 8433375043693 | SIN COPA | TUBO ABN INSTAL PPR PN 20 SERIE 5 / SDR 11 DN 50 | 210.11 | 10.96 |  | 0.63339 | - | 780 | PT | 780 | 50 | 4000 | 4.6 |  |  |  | 29.2963 | 2.2776 | 20.3146
D0CTFM5006300 | 8433375043709 | SIN COPA | TUBO ABN INSTAL PPR PN 20 SERIE 5 / SDR 11 DN 63 | 210.11 | 16.41 |  | 0.99905 | - | 496 | PT | 496 | 63 | 4000 | 5.8 |  |  |  | 46.4261 | 3.6094 | 32.1928
Código ABN | Código EAN | Tipo fabricación | Descripción | Familia | PVP en €/unidad | STOCK | PESO kg/ud | UNIDADES SUBEMBALAJE uds/bolsa | UNIDADES DE EMBALAJE (unidad) | TIPO DE EMBALAJE | UNIDADES PALÉ COMPLETO | DN (mm) | D1 (mm) | L (mm) | Z (mm) |  |  | Energía (MJ) | CO2 (kg) | Agua (l) | Compro-miso con ROHs | Uso alimen-tario | Fin de vida útil
D1M0200000000 | 8433375040005 | INYECTADO | MANGUITO ABN//INSTAL PP-RD 20 | 210.21 | 0.32 |  | 0.01 | 50 | 500 | C2 | 18000 | 20 | 28.8 | 32.8 | 15.0 |  |  | 0.695 | 0.053 | 0.381 |  |  | Reutilizar
D1M0250000000 | 8433375040012 | INYECTADO | MANGUITO ABN//INSTAL PP-RD 25 | 210.21 | 0.41 |  | 0.015 | 40 | 320 | C2 | 11520 | 25 | 35.6 | 36.6 | 16.7 |  |  | 1.0425 | 0.0795 | 0.5715
D1M0320000000 | 8433375040029 | INYECTADO | MANGUITO ABN//INSTAL PP-RD 32 | 210.21 | 0.6 |  | 0.02 | 15 | 150 | C2 | 5400 | 32 | 44.8 | 42.0 | 20.0 |  |  | 1.4595 | 0.1113 | 0.8001 |  |  | Reciclar
D1M0400000000 | 8433375040036 | INYECTADO | MANGUITO ABN//INSTAL PP-RD 40 | 210.21 | 1.17 |  | 0.042 | 10 | 100 | C2 | 3600 | 40 | 54.4 | 45.8 | 21.3 |  |  | 2.919 | 0.2226 | 1.6002
D1M0500000000 | 8433375040043 | INYECTADO | MANGUITO ABN//INSTAL PP-RD 50 | 210.21 | 2.11 |  | 0.07034 | 5 | 60 | C2 | 2160 | 50 | 67.4 | 53.0 | 23.0 |  |  | 5.143 | 0.3922 | 2.8194 |  |  | Ciclo de degradación
D1M0630000000 | 8433375040050 | INYECTADO | MANGUITO ABN//INSTAL PP-RD 63 | 210.21 | 4.3 |  | 0.12467 | 4 | 32 | C2 | 1152 | 63 | 84.0 | 63.1 | 28.3 |  |  | 9.035 | 0.689 | 4.953
D1M0750000000 | 8433375040067 | INYECTADO | MANGUITO ABN//INSTAL PP-RD 75 | 210.21 | 6.94 |  | 0.22093 | 2 | 24 | C2 | 864 | 75 | 101.0 | 67.5 | 28.6 |  |  | 14.317 | 1.0918 | 7.8486
D1M0900000000 | 8433375040074 | INYECTADO | MANGUITO ABN//INSTAL PP-RD 90 | 210.21 | 12.6 |  | 0.33017 | - | 45 | C9 | 540 | 90 | 116.2 | 71.8 | 33.0 |  |  | 20.155 | 1.537 | 11.049 |  |  | Combustión
D1M1100000000 | 8433375040081 | INYECTADO | MANGUITO ABN//INSTAL PP-RD 110 | 210.21 | 25.16 |  | 0.48704 | - | 33 | C9 | 396 | 110 | 142.7 | 98.8 | 43.4 |  |  | 33.082 | 2.5228 | 18.1356
D1M1250000000 | 8433375040098 | INYECTADO | MANGUITO ABN//INSTAL PP-RD 125 | 210.21 | 31.95 |  | 0.70289 | - | 24 | C9 | 288 | 125 | 162.0 | 89.4 | 42.0 |  |  | 47.19 | 3.59 | 25.88 |  |  | Vertedero
D1M1600000000 | 8433375022575 | INYECTADO | MANGUITO ABN//INSTAL PP-RD 160 | 210.21 | 49.79 |  | 0.9 | - | 12 | C9 | 144 | 160 | [5 empty] | 81.16 | 6.18 | 44.51
Código ABN | Código EAN | Tipo fabricación | Descripción | Familia | PVP en €/unidad | STOCK | PESO kg/ud | UNIDADES SUBEMBALAJE uds/bolsa | UNIDADES DE EMBALAJE (unidad) | TIPO DE EMBALAJE | UNIDADES PALÉ COMPLETO | DN (mm) | L (mm) | Z (mm) |  |  |  | Energía (MJ) | CO2 (kg) | Agua (l) | Compro-miso con ROHs | Uso alimen-tario | Fin de vida útil
D1C0200900000 | 8433375006704 | INYECTADO | CODO ABN//INSTAL PP-RD 20-90º | 210.21 | 0.36 |  | 0.015 | 40 | 400 | C2 | 14400 | 20 | 26.5 | 11.0 |  |  |  | 1.0425 | 0.0795 | 0.5715 |  |  | Reutilizar
D1C0250900000 | 8433375006728 | INYECTADO | CODO ABN//INSTAL PP-RD 25-90º | 210.21 | 0.57 |  | 0.019 | 20 | 200 | C2 | 7200 | 25 | 29.7 | 12.5 |  |  |  | 1.3205 | 0.1007 | 0.7239
D1C0320900000 | 8433375006742 | INYECTADO | CODO ABN//INSTAL PP-RD 32-90º | 210.21 | 0.92 |  | 0.033 | 10 | 100 | C2 | 3600 | 32 | 34.1 | 16.1 |  |  |  | 2.2935 | 0.1749 | 1.2573 |  |  | Reciclar
D1C0400900000 | 8433375006766 | INYECTADO | CODO ABN//INSTAL PP-RD 40-90º | 210.21 | 1.76 |  | 0.055 | 5 | 75 | C2 | 2700 | 40 | 40.5 | 22.4 |  |  |  | 3.8225 | 0.2915 | 2.0955
D1C0500900000 | 8433375006780 | INYECTADO | CODO ABN//INSTAL PP-RD 50-90º | 210.21 | 3.57 |  | 0.104 | 4 | 40 | C2 | 1440 | 50 | 47.5 | 26.0 |  |  |  | 7.228 | 0.5512 | 3.9624 |  |  | Ciclo de degradación
D1C0630900000 | 8433375006803 | INYECTADO | CODO ABN//INSTAL PP-RD 63-90º | 210.21 | 6.75 |  | 0.233 | - | 20 | C2 | 720 | 63 | 60.1 | 32.4 |  |  |  | 16.1935 | 1.2349 | 8.8773
D1C0750900000 | 8433375006827 | INYECTADO | CODO ABN//INSTAL PP-RD 75-90º | 210.21 | 16.42 |  | 0.379 | - | 40 | C9 | 480 | 75 | 70.9 | 39.5 |  |  |  | 26.3405 | 2.0087 | 14.4399
D1C0900900000 | 8433375006841 | INYECTADO | CODO ABN//INSTAL PP-RD 90-90º | 210.21 | 27.56 |  | 0.58 | - | 24 | C9 | 288 | 90 | 86.0 | 50.0 |  |  |  | 40.31 | 3.074 | 22.098 |  |  | Combustión
D1C1100900000 | 8433375006865 | INYECTADO | CODO ABN//INSTAL PP-RD 110-90º | 210.21 | 41.75 |  | 0.962 | - | 14 | C9 | 168 | 110 | 103.5 | 61.4 |  |  |  | 66.859 | 5.0986 | 36.6522
D1C1250900000 | 8433375006889 | INYECTADO | CODO ABN//INSTAL PP-RD 125-90º | 210.21 | 65.41 |  | 1.04 | - | 12 | C9 | 144 | 125 | 114.5 | 69.8 |  |  |  | 72.28 | 5.512 | 39.624 |  |  | Vertedero
D1C1600900000 | 8433375006902 | INYECTADO | CODO ABN//INSTAL PP-RD 160-90º | 210.21 | 122.38 |  | 2.88 | - | 6 | C12 | 48 | 160 | [5 empty] | 200.16 | 15.23 | 109.75
Código ABN | Código EAN | Tipo fabricación | Descripción | Familia | PVP en €/unidad | STOCK | PESO kg/ud | UNIDADES SUBEMBALAJE uds/bolsa | UNIDADES DE EMBALAJE (unidad) | TIPO DE EMBALAJE | UNIDADES PALÉ COMPLETO | DN (mm) | L (mm) | Z (mm) |  |  |  | Energía (MJ) | CO2 (kg) | Agua (l) | Compro-miso con ROHs | Uso alimen-tario | Fin de vida útil
D1C0200450000 | 8433375006698 | INYECTADO | CODO ABN//INSTAL PP-RD 20-45º | 210.21 | 0.57 |  | 0.012 | 50 | 400 | C2 | 14400 | 20 | 20.7 | 5.5 |  |  |  | 0.834 | 0.0636 | 0.4572 |  |  | Reutilizar
D1C0250450000 | 8433375006711 | INYECTADO | CODO ABN//INSTAL PP-RD 25-45º | 210.21 | 0.72 |  | 0.02 | 25 | 250 | C2 | 9000 | 25 | 24.0 | 6.4 |  |  |  | 1.39 | 0.106 | 0.762
D1C0320450000 | 8433375006735 | INYECTADO | CODO ABN//INSTAL PP-RD 32-45º | 210.21 | 1.14 |  | 0.028 | 10 | 150 | C2 | 5400 | 32 | 28.4 | 7.7 |  |  |  | 1.946 | 0.1484 | 1.0668 |  |  | Reciclar
D1C0400450000 | 8433375006759 | INYECTADO | CODO ABN//INSTAL PP-RD 40-45º | 210.21 | 2.31 |  | 0.065 | 5 | 80 | C2 | 2880 | 40 | 32.0 | 10.6 |  |  |  | 4.5175 | 0.3445 | 2.4765
D1C0500450000 | 8433375006773 | INYECTADO | CODO ABN//INSTAL PP-RD 50-45º | 210.21 | 3.85 |  | 0.114 | 4 | 40 | C2 | 1440 | 50 | 37.4 | 13.9 |  |  |  | 7.923 | 0.6042 | 4.3434 |  |  | Ciclo de degradación
D1C0630450000 | 8433375006797 | INYECTADO | CODO ABN//INSTAL PP-RD 63-45º | 210.21 | 9.4 |  | 0.204 | - | 30 | C2 | 1080 | 63 | 40.4 | 12.7 |  |  |  | 14.178 | 1.0812 | 7.7724
D1C0750450000 | 8433375006810 | INYECTADO | CODO ABN//INSTAL PP-RD 75-45º | 210.21 | 15.25 |  | 0.354 | - | 50 | C9 | 600 | 75 | 52.8 | 21.0 |  |  |  | 24.603 | 1.8762 | 13.4874
D1C0900450000 | 8433375006834 | INYECTADO | CODO ABN//INSTAL PP-RD 90-45º | 210.21 | 20.44 |  | 0.631 | - | 35 | C9 | 420 | 90 | 58.6 | 23.6 |  |  |  | 43.8545 | 3.3443 | 24.0411 |  |  | Combustión
D1C1100450000 | 8433375006858 | INYECTADO | CODO ABN//INSTAL PP-RD 110-45º | 210.21 | 32.6 |  | 0.73 | - | 20 | C9 | 240 | 110 | 68.8 | 26.6 |  |  |  | 50.735 | 3.869 | 27.813
D1C1250450000 | 8433375006872 | INYECTADO | CODO ABN//INSTAL PP-RD 125-45º | 210.21 | 54.72 |  | 1.19 | - | 12 | C9 | 144 | 125 | 81.7 | 37.0 |  |  |  | 82.705 | 6.307 | 45.339 |  |  | Vertedero
D1C1600450000 | 8433375006896 | INYECTADO | CODO ABN//INSTAL PP-RD 160-45º | 210.21 | 155.36 |  | 2.5 | - | 6 | C12 | 48 | 160 | [5 empty] | 173.75 | 13.23 | 95.27
Código ABN | Código EAN | Tipo fabricación | Descripción | Familia | PVP en €/unidad | STOCK | PESO kg/ud | UNIDADES SUBEMBALAJE uds/bolsa | UNIDADES DE EMBALAJE (unidad) | TIPO DE EMBALAJE | UNIDADES PALÉ COMPLETO | D (mm) | D1 (mm) | D2 (mm) | L (mm) | Z (mm) |  | Energía (MJ) | CO2 (kg) | Agua (l) | Compro-miso con ROHs | Uso alimen-tario | Fin de vida útil
D1R0250200000 | 8433375040180 | INYECTADO | REDUCCION ABN//INSTAL PP-RD 25-20 | 210.21 | 0.38 |  | 0.009 | 50 | 500 | C2 | 18000 | 25-20 | 25 | 20 | 34.4 | 17.4 |  | 0.6255 | 0.0477 | 0.3429
D1R0320200000 | 8433375040197 | INYECTADO | REDUCCION ABN//INSTAL PP-RD 32-20 | 210.21 | 0.48 |  | 0.015 | 30 | 300 | C2 | 10800 | 32-20 | 32 | 20 | 37.0 | 14.4 |  | 1.0425 | 0.0795 | 0.5715
D1R0320250000 | 8433375040203 | INYECTADO | REDUCCION ABN//INSTAL PP-RD 32-25 | 210.21 | 0.48 |  | 0.015 | 30 | 300 | C2 | 10800 | 32-25 | 32 | 20 | 36.6 | 18.0 |  | 1.0425 | 0.0795 | 0.5715 |  |  | Reutilizar
D1R0400250000 | 8433375040210 | INYECTADO | REDUCCION ABN//INSTAL PP-RD 40-25 | 210.21 | 1.02 |  | 0.023 | 20 | 200 | C2 | 7200 | 40-25 | 40 | 25 | 39.4 | 17.0 |  | 1.5985 | 0.1219 | 0.8763
D1R0400320000 | 8433375040227 | INYECTADO | REDUCCION ABN//INSTAL PP-RD 40-32 | 210.21 | 1.15 |  | 0.03 | 20 | 160 | C2 | 5760 | 40-32 | 40 | 32 | 51.2 | 19.0 |  | 2.2935 | 0.1749 | 1.2573
D1R0500320000 | 8433375040234 | INYECTADO | REDUCCION ABN//INSTAL PP-RD 50-32 | 210.21 | 1.57 |  | 0.038 | 10 | 100 | C2 | 3600 | 50-32 | 50 | 32 | 40.3 | 18.4 |  | 2.641 | 0.2014 | 1.4478 |  |  | Reciclar
D1R0500400000 | 8433375040241 | INYECTADO | REDUCCION ABN//INSTAL PP-RD 50-40 | 210.21 | 1.71 |  | 0.046 | 10 | 100 | C2 | 3600 | 50-40 | 50 | 40 | 48.0 | 21.5 |  | 3.058 | 0.2332 | 1.6764
D1R0630250000 | 8433375040258 | INYECTADO | REDUCCION ABN//INSTAL PP-RD 63-25 | 210.21 | 2.74 |  | 0.09637 | 5 | 60 | C2 | 2160 | 63-25 | 63 | 25 | 63.5 | 18.4 |  | 4.448 | 0.3392 | 2.4384
D1R0630320000 | 8433375040265 | INYECTADO | REDUCCION ABN//INSTAL PP-RD 63-32 | 210.21 | 2.85 |  | 0.08822 | 5 | 60 | C2 | 2160 | 63-32 | 63 | 32 | 62.0 | 23.7 |  | 4.865 | 0.371 | 2.667 |  |  | Ciclo de degradación
D1R0630400000 | 8433375040272 | INYECTADO | REDUCCION ABN//INSTAL PP-RD 63-40 | 210.21 | 2.91 |  | 0.0957 | 5 | 60 | C2 | 2160 | 63-40 | 63 | 40 | 62.0 | 23.1 |  | 5.56 | 0.424 | 3.048
D1R0630500000 | 8433375040289 | INYECTADO | REDUCCION ABN//INSTAL PP-RD 63-50 | 210.21 | 3.03 |  | 0.07124 | 5 | 40 | C2 | 1440 | 63-50 | 63 | 50 | 64.0 | 24.7 |  | 5.977 | 0.4558 | 3.2766
D1R0750400000 | 8433375040302 | INYECTADO | REDUCCION ABN//INSTAL PP-RD 75-40 | 210.21 | 3.07 |  | 0.12095 | - | 40 | C2 | 1440 | 75-40 | 75 | 40 | 66.7 | 23.3 |  | 11.398 | 0.8692 | 6.2484 |  |  | Combustión
D1R0750500000 | 8433375040319 | INYECTADO | REDUCCION ABN//INSTAL PP-RD 75-50 | 210.21 | 2.99 |  | 0.092 | 4 | 40 | C2 | 1440 | 75-50 | 75 | 50 | 66.7 | 23.3 |  | 8.34 | 0.636 | 4.572
D1R0750630000 | 8433375040326 | INYECTADO | REDUCCION ABN//INSTAL PP-RD 75-63 | 210.21 | 3.14 |  | 0.11792 | 4 | 32 | C2 | 1152 | 75-63 | 75 | 63 | 71.2 | 30.5 |  | 10.564 | 0.8056 | 5.7912
D1R0900630000 | 8433375040333 | INYECTADO | REDUCCION ABN//INSTAL PP-RD 90-63 | 210.21 | 8.01 |  | 0.15247 | 2 | 20 | C2 | 720 | 90-63 | 90 | 63 | 70.0 | 29.0 |  | 21.6145 | 1.6483 | 11.8491 |  |  | Vertedero
D1R0900750000 | 8433375040340 | INYECTADO | REDUCCION ABN//INSTAL PP-RD 90-75 | 210.21 | 8.5 |  | 0.21562 | 2 | 20 | C2 | 720 | 90-75 | 90 | 75 | 77.0 | 32.0 |  | 19.599 | 1.4946 | 10.7442
D1R1100630000 | 8433375040357 | INYECTADO | REDUCCION ABN//INSTAL PP-RD 110-63 | 210.21 | 9.6 |  | 0.22897 | - | 75 | C9 | 900 | 110-63 | 110 | 63 | 73.0 | 26.0 |  | 19.1125 | 1.4575 | 10.4775
D1R1100750000 | 8433375040364 | INYECTADO | REDUCCION ABN//INSTAL PP-RD 110-75 | 210.21 | 10.31 |  | 0.26471 | - | 75 | C9 | 900 | 110-75 | 110 | 75 | 77.2 | 31.2 |  | 21.8925 | 1.6695 | 12.0015
D1R1100900000 | 8433375040371 | INYECTADO | REDUCCION ABN//INSTAL PP-RD 110-90 | 210.21 | 15.61 |  | 0.32933 | - | 45 | C9 | 540 | 110-90 | 110 | 90 | 94.5 | 35.5 |  | 37.1825 | 2.8355 | 20.3835
D1R1251100000 | 8433375040388 | INYECTADO | REDUCCION ABN//INSTAL PP-RD 125-110 | 210.21 | 26.44 |  | 0.537 | - | 24 | C9 | 288 | 125-110 | 125 | 110 | 115.0 | 38.5 |  | 40.31 | 3.074 | 22.098
D1R1601100000 | 8433375023428 | INYECTADO | REDUCCIÓN ABN//INSTAL PP-RD 160-110 | 210.21 | 42.56 |  | 0.662 | - | 9 | C9 | 108 | 160-110 | 160 | 110 | 90 | 45 |  | 46.009 | 3.5086 | 25.2222
D1R1601250000 | 8433375022612 | INYECTADO | REDUCCIÓN ABN//INSTAL PP-RD 160-125 | 210.21 | 46.58 |  | 0.678 | - | 9 | C9 | 108 | 160-125 | 160 | 125 | 90 | 45 |  | 47.121 | 3.5934 | 25.8318
Código ABN | Código EAN | Tipo fabricación | Descripción | Familia | PVP en €/unidad | STOCK | PESO kg/ud | UNIDADES SUBEMBALAJE uds/bolsa | UNIDADES DE EMBALAJE (unidad) | TIPO DE EMBALAJE | UNIDADES PALÉ COMPLETO | DN (mm) | L (mm) | z (mm) |  |  |  | Energía (MJ) | CO2 (kg) | Agua (l) | Compro-miso con ROHs | Uso alimen-tario | Fin de vida útil
D1T0200000000 | 8433375040425 | INYECTADO | TE ABN//INSTAL PP-RD 20 | 210.21 | 0.49 |  | 0.02 | 25 | 250 | C2 | 9000 | 20 | 52.6 | 26.3 |  |  |  | 1.39 | 0.106 | 0.762 |  |  | Reutilizar
D1T0250000000 | 8433375040432 | INYECTADO | TE ABN//INSTAL PP-RD 25 | 210.21 | 0.64 |  | 0.025 | 15 | 150 | C2 | 5400 | 25 | 62.2 | 31.1 |  |  |  | 1.7375 | 0.1325 | 0.9525
D1T0320000000 | 8433375040449 | INYECTADO | TE ABN//INSTAL PP-RD 32 | 210.21 | 1.29 |  | 0.057 | 5 | 60 | C2 | 2160 | 32 | 73.8 | 36.9 |  |  |  | 3.9615 | 0.3021 | 2.1717 |  |  | Reciclar
D1T0400000000 | 8433375040456 | INYECTADO | TE ABN//INSTAL PP-RD 40 | 210.21 | 2.3 |  | 0.084 | 5 | 50 | C2 | 1800 | 40 | 84.0 | 42.0 |  |  |  | 5.838 | 0.4452 | 3.2004
D1T0500000000 | 8433375040463 | INYECTADO | TE ABN//INSTAL PP-RD 50 | 210.21 | 4.08 |  | 0.153 | 2 | 30 | C2 | 1080 | 50 | 99.8 | 49.9 |  |  |  | 10.6335 | 0.8109 | 5.8293 |  |  | Ciclo de degradación
D1T0630000000 | 8433375040470 | INYECTADO | TE ABN//INSTAL PP-RD 63 | 210.21 | 8.83 |  | 0.341 | 2 | 14 | C2 | 504 | 63 | 125.4 | 62.7 |  |  |  | 23.6995 | 1.8073 | 12.9921
D1T0750000000 | 8433375040487 | INYECTADO | TE ABN//INSTAL PP-RD 75 | 210.21 | 17.88 |  | 0.512 | 1 | 10 | C2 | 360 | 75 | 141.2 | 70.6 |  |  |  | 35.584 | 2.7136 | 19.5072
D1T0900000000 | 8433375040494 | INYECTADO | TE ABN//INSTAL PP-RD 90 | 210.21 | 33.23 |  | 0.908 | - | 24 | C9 | 288 | 90 | 172.4 | 86.2 |  |  |  | 63.106 | 4.8124 | 34.5948 |  |  | Combustión
D1T1100000000 | 8433375040500 | INYECTADO | TE ABN//INSTAL PP-RD 110 | 210.21 | 63.62 |  | 1.073 | - | 12 | C9 | 144 | 110 | 203.4 | 101.7 |  |  |  | 74.5735 | 5.6869 | 40.8813
D1T1250000000 | 8433375040517 | INYECTADO | TE ABN//INSTAL PP-RD 125 | 210.21 | 73.96 |  | 1.25 | - | 9 | C9 | 108 | 125 | 226.0 | 113.0 |  |  |  | 86.875 | 6.625 | 47.625 |  |  | Vertedero
D1T1600000000 | 8433375040524 | INYECTADO | TE ABN//INSTAL PP-RD 160 | 210.21 | 164.6 |  | 3.12 | - | 6 | C12 | 48 | 160 | [5 empty] | 216.84 | 16.5 | 118.9
Código ABN | Código EAN | Tipo fabricación | Descripción | Familia | PVP en €/unidad | STOCK | PESO kg/ud | UNIDADES SUBEMBALAJE uds/bolsa | UNIDADES DE EMBALAJE (unidad) | TIPO DE EMBALAJE | UNIDADES PALÉ COMPLETO | D (mm) | D1 (mm) | D2 (mm) | L (mm) | Z (mm) |  | Energía (MJ) | CO2 (kg) | Agua (l) | Compro-miso con ROHs | Uso alimen-tario | Fin de vida útil
D1TR025020020 | 8433375040647 | INYECTADO | TE REDUCIDA ABN//INSTAL PP-RD 25-20-20 | 210.21 | 0.74 |  | 0.025 | 20 | 160 | C2 | 5760 | 25-20-20 | 25 | 20 | 62.0 | 28.9 |  | 1.7375 | 0.1325 | 0.9525
D1TR025020025 | 8433375040654 | INYECTADO | TE REDUCIDA ABN//INSTAL PP-RD 25-20-25 | 210.21 | 0.74 |  | 0.027 | 20 | 160 | C2 | 5760 | 25-20-25 | 25 | 20 | 59.2 | 29.3 |  | 1.8765 | 0.1431 | 1.0287
D1TR032020032 | 8433375040661 | INYECTADO | TE REDUCIDA ABN//INSTAL PP-RD 32-20-32 | 210.21 | 1.42 |  | 0.036 | 10 | 100 | C2 | 3600 | 32-25-25 | 32 | 20 | 70.2 | 38.2 |  | 2.502 | 0.1908 | 1.3716 |  |  | Reutilizar
D1TR032025025 | 8433375040678 | INYECTADO | TE REDUCIDA ABN//INSTAL PP-RD 32-25-25 | 210.21 | 1.24 |  | 0.05 | 10 | 100 | C2 | 3600 | 32-20-32 | 32 | 20 | 57.8 | 33.7 |  | 3.475 | 0.265 | 1.905
D1TR032025032 | 8433375040685 | INYECTADO | TE REDUCIDA ABN//INSTAL PP-RD 32-25-32 | 210.21 | 1.29 |  | 0.04 | 10 | 100 | C2 | 3600 | 32-25-32 | 32 | 25 | 62.2 | 34.4 |  | 2.78 | 0.212 | 1.524
D1TR040020040 | 8433375040692 | INYECTADO | TE REDUCIDA ABN//INSTAL PP-RD 40-20-40 | 210.21 | 2.12 |  | 0.078 | 5 | 50 | C2 | 1800 | 40-20-40 | 40 | 20 | 85.2 | 43.5 |  | 5.421 | 0.4134 | 2.9718 |  |  | Reciclar
D1TR040025040 | 8433375040708 | INYECTADO | TE REDUCIDA ABN//INSTAL PP-RD 40-25-40 | 210.21 | 2.14 |  | 0.081 | 5 | 50 | C2 | 1800 | 40-25-40 | 40 | 25 | 86.6 | 41.4 |  | 5.6295 | 0.4293 | 3.0861
D1TR040032040 | 8433375040715 | INYECTADO | TE REDUCIDA ABN//INSTAL PP-RD 40-32-40 | 210.21 | 2.24 |  | 0.082 | 5 | 50 | C2 | 1800 | 40-32-40 | 40 | 32 | 86.6 | 41.4 |  | 5.699 | 0.4346 | 3.1242
D1TR050025050 | 8433375040722 | INYECTADO | TE REDUCIDA ABN//INSTAL PP-RD 50-25-50 | 210.21 | 4.79 |  | 0.136 | 3 | 30 | C2 | 1080 | 50-25-50 | 50 | 25 | 78.2 | 43.27 |  | 9.452 | 0.7208 | 5.1816 |  |  | Ciclo de degradación
D1TR050032050 | 8433375040739 | INYECTADO | TE REDUCIDA ABN//INSTAL PP-RD 50-32-50 | 210.21 | 5.04 |  | 0.14 | 3 | 30 | C2 | 1080 | 50-32-50 | 50 | 32 | 92.6 | 45.2 |  | 9.73 | 0.742 | 5.334
D1TR050040050 | 8433375040746 | INYECTADO | TE REDUCIDA ABN//INSTAL PP-RD 50-40-50 | 210.21 | 5.24 |  | 0.14 | 3 | 30 | C2 | 1080 | 50-40-50 | 50 | 40 | 92.4 | 48.5 |  | 9.73 | 0.742 | 5.334
D1TR063025063 | 8433375040753 | INYECTADO | TE REDUCIDA ABN//INSTAL PP-RD 63-25-63 | 210.21 | 7.91 |  | 0.212 | 2 | 20 | C2 | 720 | 63-25-63 | 63 | 25 | 91.8 | 49.6 |  | 14.734 | 1.1236 | 8.0772 |  |  | Combustión
D1TR063032063 | 8433375040760 | INYECTADO | TE REDUCIDA ABN//INSTAL PP-RD 63-32-63 | 210.21 | 7.98 |  | 0.212 | 2 | 20 | C2 | 720 | 63-32-63 | 63 | 32 | 91.6 | 50.9 |  | 14.734 | 1.1236 | 8.0772
D1TR063040063 | 8433375040777 | INYECTADO | TE REDUCIDA ABN//INSTAL PP-RD 63-40-63 | 210.21 | 8.16 |  | 0.26 | 2 | 20 | C2 | 720 | 63-40-63 | 63 | 40 | 109.2 | 53.5 |  | 18.07 | 1.378 | 9.906
D1TR063050063 | 8433375040784 | INYECTADO | TE REDUCIDA ABN//INSTAL PP-RD 63-50-63 | 210.21 | 8.34 |  | 0.266 | 2 | 20 | C2 | 720 | 63-50-63 | 63 | 50 | 110 | 56.9 |  | 18.487 | 1.4098 | 10.1346 |  |  | Vertedero
D1TR075032075 | 8433375013283 | INYECTADO | TE REDUCIDA ABN//INSTAL PP-RD 75-32-75 | 210.21 | 15.83 |  | 0.478 | - | 45 | C9 | 540 | 75-32-75 | 75 | 32 | 140 | 60 |  | 33.221 | 2.5334 | 18.2118
D1TR075040075 | 8433375013290 | INYECTADO | TE REDUCIDA ABN//INSTAL PP-RD 75-40-75 | 210.21 | 14.01 |  | 0.354 | - | 50 | C9 | 600 | 75-40-75 | 75 | 40 | 106 | 60 |  | 24.603 | 1.8762 | 13.4874
D1TR075050075 | 8433375040791 | INYECTADO | TE REDUCIDA ABN//INSTAL PP-RD 75-50-75 | 210.21 | 14.59 |  | 0.88 | - | 45 | C9 | 540 | 75-50-75 | 75 | 50 | 120 | 61.8 |  | 61.16 | 4.664 | 33.528
D1TR075063075 | 8433375040807 | INYECTADO | TE REDUCIDA ABN//INSTAL PP-RD 75-63-75 | 210.21 | 17.17 |  | 0.9 | - | 30 | C9 | 360 | 75-63-75 | 75 | 63 | 132.4 | 68.3 |  | 62.55 | 4.77 | 34.29
D1TR090050090 | 8433375015362 | INYECTADO | TE REDUCIDA ABN//INSTAL PP-RD 90-50-90 | 210.21 | 25.88 |  | 0.86 | - | 5 | C2 | 180 | 90-50-90 | 90 | 50 | 163 | 80 |  | 59.77 | 4.558 | 32.766
D1TR090063090 | 8433375040814 | INYECTADO | TE REDUCIDA ABN//INSTAL PP-RD 90-63-90 | 210.21 | 28.66 |  | 1.182 | - | 18 | C9 | 216 | 90-63-90 | 90 | 63 | 158 | 110 |  | 82.149 | 6.2646 | 45.0342
D1TR090075090 | 8433375040821 | INYECTADO | TE REDUCIDA ABN//INSTAL PP-RD 90-75-90 | 210.21 | 26.46 |  | 1.03 | - | 24 | C9 | 288 | 90-75-90 | 90 | 75 | 158 | 79.3 |  | 71.585 | 5.459 | 39.243
D1TR110063110 | 8433375040838 | INYECTADO | TE REDUCIDA ABN//INSTAL PP-RD 110-63-110 | 210.21 | 44.81 |  | 1.465 | - | 14 | C9 | 168 | 110-63-110 | 110 | 63 | 183 | 130 |  | 101.8175 | 7.7645 | 55.8165
D1TR110075110 | 8433375040845 | INYECTADO | TE REDUCIDA ABN//INSTAL PP-RD 110-75-110 | 210.21 | 45.68 |  | 1.472 | - | 10 | C2 | 120 | 110-75-110 | 110 | 75 | 183 | 96.1 |  | 102.304 | 7.8016 | 56.0832
D1TR110090110 | 8433375040852 | INYECTADO | TE REDUCIDA ABN//INSTAL PP-RD 110-90-110 | 210.21 | 40.21 |  | 1.19 | - | 14 | C12 | 112 | 110-90-110 | 110 | 90 | 183 | 90 |  | 82.705 | 6.307 | 45.339
_
Código ABN | Código EAN | Tipo fabricación | Descripción | Familia | PVP en €/unidad | STOCK | PESO kg/ud | UNIDADES SUBEMBALAJE uds/bolsa | UNIDADES DE EMBALAJE (unidad) | TIPO DE EMBALAJE | UNIDADES PALÉ COMPLETO | DN (mm) | L (mm) |  |  |  |  | Energía (MJ) | CO2 (kg) | Agua (l) | Compro-miso con ROHs | Uso alimen-tario | Fin de vida útil
D1TA020000000 | 8433375040531 | INYECTADO | TAPON ABN//INSTAL PP-RD 20 | 210.21 | 0.37 |  | 0.008 | 50 | 500 | C2 | 18000 | 20 | 25.0 |  |  |  |  | 0.556 | 0.0424 | 0.3048 |  |  | Reutilizar
D1TA025000000 | 8433375040548 | INYECTADO | TAPON ABN//INSTAL PP-RD 25 | 210.21 | 0.57 |  | 0.011 | 50 | 500 | C2 | 18000 | 25 | 24.5 |  |  |  |  | 0.7645 | 0.0583 | 0.4191
D1TA032000000 | 8433375040555 | INYECTADO | TAPON ABN//INSTAL PP-RD 32 | 210.21 | 0.75 |  | 0.016 | 30 | 300 | C2 | 10800 | 32 | 29.0 |  |  |  |  | 1.3205 | 0.1007 | 0.7239 |  |  | Reciclar
D1TA040000000 | 8433375040562 | INYECTADO | TAPON ABN//INSTAL PP-RD 40 | 210.21 | 1.21 |  | 0.029 | 20 | 160 | C2 | 5760 | 40 | 33.6 |  |  |  |  | 2.085 | 0.159 | 1.143
D1TA050000000 | 8433375040579 | INYECTADO | TAPON ABN//INSTAL PP-RD 50 | 210.21 | 2.35 |  | 0.05803 | 10 | 100 | C2 | 3600 | 50 | 42.0 |  |  |  |  | 3.8225 | 0.2915 | 2.0955 |  |  | Ciclo de degradación
D1TA063000000 | 8433375040586 | INYECTADO | TAPON ABN//INSTAL PP-RD 63 | 210.21 | 3.55 |  | 0.10268 | 5 | 50 | C2 | 1800 | 63 | 48.0 |  |  |  |  | 8.34 | 0.636 | 4.572
D1TA075000000 | 8433375040593 | INYECTADO | TAPON ABN//INSTAL PP-RD 75 | 210.21 | 6.59 |  | 0.207 | 4 | 32 | C2 | 1152 | 75 | 51.24 |  |  |  |  | 14.178 | 1.0812 | 7.7724
D1TA090000000 | 8433375040609 | INYECTADO | TAPON ABN//INSTAL PP-RD 90 | 210.21 | 11.66 |  | 0.28 | 2 | 24 | C2 | 864 | 90 | 61.49 |  |  |  |  | 20.016 | 1.5264 | 10.9728 |  |  | Combustión
D1TA110000000 | 8433375040616 | INYECTADO | TAPON ABN//INSTAL PP-RD 110 | 210.21 | 16.74 |  | 0.44792 | - | 10 | C2 | 360 | 110 | 69.00 |  |  |  |  | 24.6725 | 1.8815 | 13.5255
D1TA125000000 | 8433375040623 | INYECTADO | TAPON ABN//INSTAL PP-RD 125 | 210.21 | 29.47 |  | 0.636 | - | 32 | C9 | 384 | 125 | 75.65 |  |  |  |  | 49.345 | 3.763 | 27.051 |  |  | Vertedero
D1TA160000000 | 8433375040630 | INYECTADO | TAPON ABN//INSTAL PP-RD 160 | 210.21 | 59.65 |  | 1.246 | - | 9 | C9 | 108 | [6 empty] | 86.6 | 6.6 | 47.47
Código ABN | Código EAN | Tipo fabricación | Descripción | Familia | PVP en €/unidad | STOCK | PESO kg/ud | UNIDADES SUBEMBALAJE uds/bolsa | UNIDADES DE EMBALAJE (unidad) | TIPO DE EMBALAJE | UNIDADES PALÉ COMPLETO | DN (mm) | D1 (mm) | L (mm) | Z (mm) |  |  | Energía (MJ) | CO2 (kg) | Agua (l) | Compro-miso con ROHs | Uso alimen-tario | Fin de vida útil
D1P0400000000 | 8433375040104 | INYECTADO | PORTABRIDAS 40 | 210.21 | 4.45 |  | 0.02699 | - | 200 | C2 | 7200 | 40 | 62.4 | 25.2 | 16.2 |  |  | 4.5175 | 0.3445 | 2.4765
D1P0500000000 | 8433375040111 | INYECTADO | PORTABRIDAS 50 | 210.21 | 6.12 |  | 0.064 | - | 80 | C2 | 2880 | 50 | 88.0 | 31.7 | 19.0 |  |  | 5.56 | 0.424 | 3.048
D1P0630000000 | 8433375040128 | INYECTADO | PORTABRIDAS 63 | 210.21 | 6.63 |  | 0.089 | - | 50 | C2 | 1800 | 63 | 97.0 | 35.5 | 21.0 |  |  | 6.3245 | 0.4823 | 3.4671
D1P0750000000 | 8433375040135 | INYECTADO | PORTABRIDAS 75 | 210.21 | 8.6 |  | 0.13031 | - | 40 | C2 | 1440 | 75 | 116.2 | 38.4 | 24.4 |  |  | 9.5215 | 0.7261 | 5.2197 |  |  | Reciclar
D1P0900000000 | 8433375040142 | INYECTADO | PORTABRIDAS 90 | 210.21 | 13.41 |  | 0.20204 | - | 90 | C9 | 1080 | 90 | 134.8 | 43.9 | 28.0 |  |  | 13.9 | 1.06 | 7.62
D1P1100000000 | 8433375040159 | INYECTADO | PORTABRIDAS 110 | 210.21 | 20.91 |  | 0.32482 | - | 52 | C9 | 624 | 110 | 159.6 | 49.5 | 30.0 |  |  | 19.8075 | 1.5105 | 10.8585
D1P1250000000 | 8433375040166 | INYECTADO | PORTABRIDAS 125 | 210.21 | 37.23 |  | 0.89 | - | 36 | C9 | 432 | 125 | 184.4 | 52.0 | 33.0 |  |  | 61.855 | 4.717 | 33.909
D1P1600000000 | 8433375040173 | INYECTADO | PORTABRIDAS 160 | 210.21 | 76.89 |  | 0.80209 | - | 9 | C9 | 108 | 160 | [5 empty] | 59.84 | 4.56 | 32.8
Código ABN | Código EAN | Tipo fabricación | Descripción | Familia | PVP en €/unidad | STOCK | PESO kg/ud | UNIDADES SUBEMBALAJE uds/bolsa | UNIDADES DE EMBALAJE (unidad) | TIPO DE EMBALAJE | UNIDADES PALÉ COMPLETO | DN tubo (mm) | DN (mm) | D1 (mm) | D2 (mm) | D3 (mm) | Z (mm) | Energía (MJ) | CO2 (kg) | Agua (l) | Compro-miso con ROHs | Uso alimen-tario | Fin de vida útil
D2TRH02501200 | 8433375006629 | INYECTADO | BRIDA PP ALMA ACERO D-40 DN32 | 210.2 | 23.37 |  | 0.67 | - | 25 | C2 | 900 | 40 | 32 | 140 | 100 | 50.5 | 18 | 7.169 | 0.5695 | 30.3175
D1BPPA0500400 | 8433375006636 | INYECTADO | BRIDA PP ALMA ACERO D-50 DN40 | 210.2 | 28.43 |  | 0.792 | - | 25 | C2 | 900 | 50 | 40 | 150 | 110 | 61.5 | 18 | 8.4744 | 0.6732 | 35.838 |  |  | Reutilizar
D1BPPA0630500 | 8433375006643 | INYECTADO | BRIDA PP ALMA ACERO D-63 DN50 | 210.2 | 35.46 |  | 0.884 | - | 25 | C2 | 900 | 63 | 50 | 165 | 125 | 77.5 | 17 | 9.4588 | 0.7514 | 40.001
D1BPPA0750650 | 8433375006650 | INYECTADO | BRIDA PP ALMA ACERO D-75 DN65 | 210.2 | 38.02 |  | 1.205 | - | 25 | C9 | 300 | 75 | 65 | 185 | 145 | 91.5 | 18 | 12.8935 | 1.0243 | 54.5263 |  |  | Reciclar
D1BPPA0900800 | 8433375006667 | INYECTADO | BRIDA PP ALMA ACERO D-90 DN80 | 210.2 | 44.13 |  | 1.24 | - | 25 | C9 | 300 | 90 | 80 | 200 | 160 | 107.5 | 20 | 13.268 | 1.054 | 56.11
D1BPPA1101000 | 8433375006674 | INYECTADO | BRIDA PP ALMA ACER.D-110 DN100 | 210.2 | 56.59 |  | 1.52 | - | 25 | C9 | 300 | 110 | 100 | 223 | 180 | 128 | 20 | 16.264 | 1.292 | 68.78 |  |  | Ciclo de degradación
D1BPPA1401250 | 8433375006681 | INYECTADO | BRIDA PP ALMA ACER.D-140 DN125 | 210.2 | 105.15 |  | 2.51 | - | 10 | C9 | 120 | 125 | 125 | 220 | 180 | 135 | 20 | 26.857 | 2.1335 | 113.5775
D5BPPA1801500 | 8433375054255 | INYECTADO | BRIDA PP ALMA ACER.D-180 DN150 | 210.2 | 105.34 |  | 3.2 | - | 8 | C9 | 96 | 160 | 150 | 285 | 240 | 178 | 24 | 34.24 | 2.72 | 144.8
D5BPPA2002000 | 8433375011890 | INYECTADO | BRIDA PP ALMA ACER.D-200 DN 200 | 210.2 | 168.01 |  | 3.33 | - | 8 | C9 | 96 | 200 | 200 | 340 | 295 | 235.5 | 24 | 35.631 | 2.8305 | 150.6825
D5BPPA2502500 | 8433375011906 | INYECTADO | BRIDA PP ALMA ACER.D-250 DN 250 | 210.2 | 243.44 |  | 0 | - | 5 | C9 | 60 | 250 | 250 | 403 | 350 | 287.5 | 30 | 0 | 0 | 0 |  |  | Vertedero
D5BPPA3153000 | 8433375011913 | INYECTADO | BRIDA PP ALMA ACER.D-315 DN 300 | 210.2 | 339.61 |  | 0 | - | 100 | PA | 100 | 315 | 300 | 467 | 400 | 337.3 | 34 | 0 | 0 | 0
D5BPPA4004000 | 8433375011920 | INYECTADO | BRIDA PP ALMA ACER.D-400 DN 400 | 210.2 | 711.09 |  | 0 | - | 50 | PE | 50 | 400 | 400 | 567 | 515 | 429.5 | 44 | 0 | 0 | 0
Código ABN | Código EAN | Tipo fabricación | Descripción | Familia | PVP en €/unidad | STOCK | PESO kg/ud | UNIDADES SUBEMBALAJE uds/bolsa | UNIDADES DE EMBALAJE (unidad) | TIPO DE EMBALAJE | UNIDADES PALÉ COMPLETO | DN (mm) | L (mm) | Z (mm) |  |  |  | Energía (MJ) | CO2 (kg) | Agua (l) | Compro-miso con ROHs | Uso alimen-tario | Fin de vida útil
D1CRU03200000 | 8433375020335 | INYECTADO | CRUZ IGUAL ABN//INSTAL PP-RD 32 | 210.21 | 2.84 |  | 0.054 | 5 | 60 | C2 | 2160 | 32 | 72 | 20.5 |  |  |  | 3.753 | 0.2862 | 2.0574
D1CRU04000000 | 8433375020342 | INYECTADO | CRUZ IGUAL ABN//INSTAL PP-RD 40 | 210.21 | 5.99 |  | 0.098 | 4 | 40 | C2 | 1440 | 40 | 84 | 26.5 |  |  |  | 6.811 | 0.5194 | 3.7338 |  |  | Reciclar
Código ABN | Código EAN | Tipo fabricación | Descripción | Familia | PVP en €/unidad | STOCK | PESO kg/ud | UNIDADES SUBEMBALAJE uds/bolsa | UNIDADES DE EMBALAJE (unidad) | TIPO DE EMBALAJE | UNIDADES PALÉ COMPLETO | DN (mm) | D1 (mm) | D1 (mm) | L (mm) |  |  | Energía (MJ) | CO2 (kg) | Agua (l) | Compro-miso con ROHs | Uso alimen-tario | Fin de vida útil
D1CRUR0500320 | 8433375018035 | MANIPULADO | CRUZ REDUCIDA ABN//INSTAL PP-RD 50-32 | 210.31 | 22.26 |  | 0.19 | - | 30 | C2 | 1080 | 50-32 | 50 | 32 | 46.3 |  |  | 13.205 | 1.007 | 7.239
D1CRUR0630320 | 8433375018042 | MANIPULADO | CRUZ REDUCIDA ABN//INSTAL PP-RD 63-32 | 210.31 | 28.09 |  | 0.2623 | - | 20 | C2 | 720 | 63-32 | 63 | 32 | 45.8 |  |  | 18.2298 | 1.3902 | 9.9936
D1CRUR0630400 | 8433375018059 | MANIPULADO | CRUZ REDUCIDA ABN//INSTAL PP-RD 63-40 | 210.31 | 30.89 |  | 0.3153 | - | 20 | C2 | 720 | 63-40 | 63 | 40 | 54.6 |  |  | 21.9134 | 1.6711 | 12.0129
D1CRUR0750320 | 8433375018066 | MANIPULADO | CRUZ REDUCIDA ABN//INSTAL PP-RD 75-32 | 210.31 | 36.39 |  | 0.5283 | - | 45 | C9 | 540 | 75-32 | 75 | 32 | 70 |  |  | 36.7169 | 2.8 | 20.1282 |  |  | Reciclar
D1CRUR0750400 | 8433375018073 | MANIPULADO | CRUZ REDUCIDA ABN//INSTAL PP-RD 75-40 | 210.31 | 39.16 |  | 0.4093 | - | 45 | C9 | 540 | 75-40 | 75 | 40 | 53 |  |  | 28.4463 | 2.1693 | 15.5943
D1CRUR0750500 | 8433375018080 | MANIPULADO | CRUZ REDUCIDA ABN//INSTAL PP-RD 75-50 | 210.31 | 38.59 |  | 1.004 | - | 45 | C9 | 540 | 75-50 | 75 | 50 | 60 |  |  | 69.778 | 5.3212 | 38.2524
D1CRUR0900500 | 8433375018097 | MANIPULADO | CRUZ REDUCIDA ABN//INSTAL PP-RD 90-50 | 210.31 | 42.68 |  | 0.984 | - | 5 | C2 | 180 | 90-50 | 90 | 50 | 81.5 |  |  | 68.388 | 5.2152 | 37.4904
Código ABN | Código EAN | Tipo fabricación | Descripción | Familia | PVP en €/unidad | STOCK | PESO kg/ud | UNIDADES SUBEMBALAJE uds/bolsa | UNIDADES DE EMBALAJE (unidad) | TIPO DE EMBALAJE | UNIDADES PALÉ COMPLETO | D (mm) | D1 (mm) | D2 (mm) | D tubo (mm) | Z (mm) |  | Energía (MJ) | CO2 (kg) | Agua (l) | Compro-miso con ROHs | Uso alimen-tario | Fin de vida útil
D5IDM02005000 | 8433375010039 | INYECTADO | INJERTO DERIVACION MACHO TUBO ABN//INSTAL PP-RD 20-50** | 210.21 | 3.52 |  | 0.0153 | 10 | 200 | C2 | 7200 | 20-50 | 32 | 20 | 50 | 25 |  | 1.0634 | 0.08109 | 0.58293
D5IDM02006300 | 8433375010046 | INYECTADO | INJERTO DERIVACION MACHO TUBO ABN//INSTAL PP-RD 20-63** | 210.21 | 3.52 |  | 0.0142 | 10 | 200 | C2 | 7200 | 20-63 | 32 | 20 | 63 | 25 |  | 0.9869 | 0.07526 | 0.54102
D5IDM02007500 | 8433375010053 | INYECTADO | INJERTO DERIVACION MACHO TUBO ABN//INSTAL PP-RD 20-75** | 210.21 | 3.52 |  | 0.0138 | 10 | 200 | C2 | 7200 | 20-75 | 32 | 20 | 75 | 25 |  | 0.9591 | 0.07314 | 0.52578
D5IDM02009000 | 8433375010060 | INYECTADO | INJERTO DERIVACION MACHO TUBO ABN//INSTAL PP-RD 20-90** | 210.21 | 3.52 |  | 0.0137 | 10 | 200 | C2 | 7200 | 20-90 | 32 | 20 | 90 | 25 |  | 0.95215 | 0.07261 | 0.52197 |  |  | Reutilizar
D5IDM02011000 | 8433375010077 | INYECTADO | INJERTO DERIVACION MACHO TUBO ABN//INSTAL PP-RD 20-110** | 210.21 | 3.52 |  | 0.0141 | 10 | 200 | C2 | 7200 | 20-110 | 32 | 20 | 110 | 25 |  | 0.97995 | 0.07473 | 0.53721
D5IDM02012500 | 8433375010084 | INYECTADO | INJERTO DERIVACION MACHO TUBO ABN//INSTAL PP-RD 20-125** | 210.21 | 3.52 |  | 0.0143 | 10 | 200 | C2 | 7200 | 20-125 | 32 | 20 | 125 | 25 |  | 0.99385 | 0.07579 | 0.54483
D5IDM02016000 | 8433375010091 | INYECTADO | INJERTO DERIVACION MACHO TUBO ABN//INSTAL PP-RD 20-160** | 210.21 | 3.52 |  | 0.0149 | 10 | 200 | C2 | 7200 | 20-160 | 32 | 20 | 160 | 25 |  | 1.0355 | 0.07897 | 0.56769 |  |  | Reciclar
D5IDM02020000 | 8433375010107 | INYECTADO | INJERTO DERIVACION MACHO TUBO ABN//INSTAL PP-RD 20-200** | 210.21 | 3.52 |  | 0.0148 | 10 | 200 | C2 | 7200 | 20-200 | 32 | 20 | 200 | 25 |  | 1.0286 | 0.07844 | 0.56388
D5IDM02505000 | 8433375010114 | INYECTADO | INJERTO DERIVACION MACHO TUBO ABN//INSTAL PP-RD 25-50** | 210.21 | 3.79 |  | 0.0172 | 10 | 200 | C2 | 7200 | 25-50 | 32 | 25 | 50 | 25 |  | 1.1954 | 0.09116 | 0.65532
D5IDM02506300 | 8433375010121 | INYECTADO | INJERTO DERIVACION MACHO TUBO ABN//INSTAL PP-RD 25-63** | 210.21 | 3.79 |  | 0.0159 | 10 | 200 | C2 | 7200 | 25-63 | 32 | 25 | 63 | 25 |  | 1.1051 | 0.08427 | 0.60579 |  |  | Ciclo de degradación
D5IDM02507500 | 8433375010138 | INYECTADO | INJERTO DERIVACION MACHO TUBO ABN//INSTAL PP-RD 25-75** | 210.21 | 3.79 |  | 0.0156 | 10 | 200 | C2 | 7200 | 25-75 | 32 | 25 | 75 | 25 |  | 1.0842 | 0.08268 | 0.59436
D5IDM02509000 | 8433375010145 | INYECTADO | INJERTO DERIVACION MACHO TUBO ABN//INSTAL PP-RD 25-90** | 210.21 | 3.79 |  | 0.0153 | 10 | 200 | C2 | 7200 | 25-90 | 32 | 25 | 90 | 25 |  | 1.0634 | 0.08109 | 0.58293
D5IDM02511000 | 8433375010152 | INYECTADO | INJERTO DERIVACION MACHO TUBO ABN//INSTAL PP-RD 25-110** | 210.21 | 3.79 |  | 0.0157 | 10 | 200 | C2 | 7200 | 25-110 | 32 | 25 | 110 | 25 |  | 1.0911 | 0.08321 | 0.59817 |  |  | Combustión
D5IDM02512500 | 8433375010169 | INYECTADO | INJERTO DERIVACION MACHO TUBO ABN//INSTAL PP-RD 25-125** | 210.21 | 3.79 |  | 0.0158 | 10 | 200 | C2 | 7200 | 25-125 | 32 | 25 | 125 | 25 |  | 1.0981 | 0.08374 | 0.60198
D5IDM02516000 | 8433375010176 | INYECTADO | INJERTO DERIVACION MACHO TUBO ABN//INSTAL PP-RD 25-160** | 210.21 | 3.79 |  | 0.0166 | 10 | 200 | C2 | 7200 | 25-160 | 32 | 25 | 160 | 25 |  | 1.1537 | 0.08798 | 0.63246
D5IDM02520000 | 8433375010183 | INYECTADO | INJERTO DERIVACION MACHO TUBO ABN//INSTAL PP-RD 25-200** | 210.21 | 3.79 |  | 0.0168 | 10 | 200 | C2 | 7200 | 25-200 | 32 | 25 | 200 | 25 |  | 1.1676 | 0.08904 | 0.64008 |  |  | Vertedero
D5IDM03205000 | 8433375010190 | INYECTADO | INJERTO DERIVACION MACHO TUBO ABN//INSTAL PP-RD 32-50** | 210.21 | 4.01 |  | 0.0204 | 10 | 200 | C2 | 7200 | 32-50 | 32 | 32 | 50 | 25 |  | 1.4178 | 0.10812 | 0.77724
D5IDM03206300 | 8433375010206 | INYECTADO | INJERTO DERIVACION MACHO TUBO ABN//INSTAL PP-RD 32-63** | 210.21 | 4.01 |  | 0.01906 | 10 | 200 | C2 | 7200 | 32-63 | 32 | 32 | 63 | 25 |  | 1.3344 | 0.10176 | 0.73152
D5IDM03207500 | 8433375010213 | INYECTADO | INJERTO DERIVACION MACHO TUBO ABN//INSTAL PP-RD 32-75** | 210.21 | 4.01 |  | 0.02 | 10 | 200 | C2 | 7200 | 32-75 | 32 | 32 | 75 | 25 |  | 1.3344 | 0.10176 | 0.73152
D5IDM03209000 | 8433375010220 | INYECTADO | INJERTO DERIVACION MACHO TUBO ABN//INSTAL PP-RD 32-90** | 210.21 | 4.01 |  | 0.02 | 10 | 200 | C2 | 7200 | 32-90 | 32 | 32 | 90 | 25 |  | 1.3344 | 0.10176 | 0.73152
D5IDM03211000 | 8433375010237 | INYECTADO | INJERTO DERIVACION MACHO TUBO ABN//INSTAL PP-RD 32-110** | 210.21 | 4.01 |  | 0.019 | 10 | 200 | C2 | 7200 | 32-110 | 32 | 32 | 110 | 25 |  | 1.3205 | 0.1007 | 0.7239
D5IDM03212500 | 8433375010244 | INYECTADO | INJERTO DERIVACION MACHO TUBO ABN//INSTAL PP-RD 32-125** | 210.21 | 4.01 |  | 0.0191 | 10 | 200 | C2 | 7200 | 32-125 | 32 | 32 | 125 | 25 |  | 1.3275 | 0.10123 | 0.72771
D5IDM03216000 | 8433375010251 | INYECTADO | INJERTO DERIVACION MACHO TUBO ABN//INSTAL PP-RD 32-160** | 210.21 | 4.01 |  | 0.0201 | 10 | 200 | C2 | 7200 | 32-160 | 32 | 32 | 160 | 25 |  | 1.3969 | 0.10653 | 0.76581
D5IDM03220000 | 8433375010268 | INYECTADO | INJERTO DERIVACION MACHO TUBO ABN//INSTAL PP-RD 32-200** | 210.21 | 4.01 |  | 0.0201 | 10 | 200 | C2 | 7200 | 32-200 | 32 | 32 | 200 | 25 |  | 1.3969 | 0.10653 | 0.76581
D5IDM04009000 | 8433375010275 | INYECTADO | INJERTO DERIVACION MACHO TUBO ABN//INSTAL PP-RD 40-90** | 210.21 | 7 |  | 0.04983 | 10 | 60 | C2 | 2160 | 40-90 | 50 | 40 | 90 | 35 |  | 3.4958 | 0.26659 | 1.9164
D5IDM04011000 | 8433375010282 | INYECTADO | INJERTO DERIVACION MACHO TUBO ABN//INSTAL PP-RD 40-110** | 210.21 | 7 |  | 0.0504 | 10 | 60 | C2 | 2160 | 40-110 | 50 | 40 | 110 | 35 |  | 3.4993 | 0.26686 | 1.9183
D5IDM04012500 | 8433375010299 | INYECTADO | INJERTO DERIVACION MACHO TUBO ABN//INSTAL PP-RD 40-125** | 210.21 | 7 |  | 0.0513 | 10 | 60 | C2 | 2160 | 40-125 | 50 | 40 | 125 | 35 |  | 3.5619 | 0.27162 | 1.9526
D5IDM04016000 | 8433375010305 | INYECTADO | INJERTO DERIVACION MACHO TUBO ABN//INSTAL PP-RD 40-160** | 210.21 | 7 |  | 0.052 | 10 | 60 | C2 | 2160 | 40-160 | 50 | 40 | 160 | 35 |  | 4.2465 | 0.32383 | 2.3279
D5IDM04020000 | 8433375010312 | INYECTADO | INJERTO DERIVACION MACHO TUBO ABN//INSTAL PP-RD 40-200** | 210.21 | 7 |  | 0.053 | 10 | 60 | C2 | 2160 | 40-200 | 50 | 40 | 200 | 35 |  | 4.4911 | 0.34249 | 2.462
D5IDM04025000 | 8433375010329 | INYECTADO | INJERTO DERIVACION MACHO TUBO ABN//INSTAL PP-RD 40-250** | 210.21 | 7 |  | 0.0565 | 10 | 60 | C2 | 2160 | 40-250 | 50 | 40 | 250 | 35 |  | 3.9268 | 0.29945 | 2.1526
D5IDM04031500 | 8433375010336 | INYECTADO | INJERTO DERIVACION MACHO TUBO ABN//INSTAL PP-RD 40-315** | 210.21 | 7 |  | 0.0567 | 10 | 60 | C2 | 2160 | 40-315 | 50 | 40 | 315 | 35 |  | 3.9407 | 0.30051 | 2.1603
D5IDM05009000 | 8433375010459 | INYECTADO | INJERTO DERIVACION MACHO TUBO ABN//INSTAL PP-RD 50-90** | 210.21 | 7.86 |  | 0.0553 | 5 | 60 | C2 | 2160 | 50-90 | 50 | 50 | 90 | 35 |  | 3.8434 | 0.29309 | 2.1069
D5IDM05011000 | 8433375010343 | INYECTADO | INJERTO DERIVACION MACHO TUBO ABN//INSTAL PP-RD 50-110** | 210.21 | 7.86 |  | 0.0567 | 5 | 60 | C2 | 2160 | 50-110 | 50 | 50 | 110 | 35 |  | 3.9407 | 0.30051 | 2.1603
D5IDM05012500 | 8433375010350 | INYECTADO | INJERTO DERIVACION MACHO TUBO ABN//INSTAL PP-RD 50-125** | 210.21 | 7.86 |  | 0.0558 | 5 | 60 | C2 | 2160 | 50-125 | 50 | 50 | 125 | 35 |  | 3.8781 | 0.29574 | 2.126
D5IDM05016000 | 8433375010367 | INYECTADO | INJERTO DERIVACION MACHO TUBO ABN//INSTAL PP-RD 50-160** | 210.21 | 7.86 |  | 0.057 | 5 | 60 | C2 | 2160 | 50-160 | 50 | 50 | 160 | 35 |  | 4.031 | 0.3074 | 2.2098
D5IDM05020000 | 8433375010374 | INYECTADO | INJERTO DERIVACION MACHO TUBO ABN//INSTAL PP-RD 50-200** | 210.21 | 7.86 |  | 0.0603 | 5 | 60 | C2 | 2160 | 50-200 | 50 | 50 | 200 | 35 |  | 4.1874 | 0.31932 | 2.2955
D5IDM05025000 | 8433375010381 | INYECTADO | INJERTO DERIVACION MACHO TUBO ABN//INSTAL PP-RD 50-250** | 210.21 | 7.86 |  | 0.0619 | 5 | 60 | C2 | 2160 | 50-250 | 50 | 50 | 250 | 35 |  | 4.302 | 0.32807 | 2.3584
D5IDM05031500 | 8433375010398 | INYECTADO | INJERTO DERIVACION MACHO TUBO ABN//INSTAL PP-RD 50-315** | 210.21 | 7.86 |  | 0.0629 | 5 | 60 | C2 | 2160 | 50-135 | 50 | 50 | 315 | 35 |  | 4.3716 | 0.33337 | 2.3965
D5IDM06311000 | 8433375010466 | INYECTADO | INJERTO DERIVACION MACHO TUBO ABN//INSTAL PP-RD 63-110** | 210.21 | 9.21 |  | 0.11699 | 4 | 32 | C2 | 1152 | 63-110 | 63 | 63 | 110 | 40 |  | 8.1524 | 0.62169 | 4.4691
D5IDM06312500 | 8433375010404 | INYECTADO | INJERTO DERIVACION MACHO TUBO ABN//INSTAL PP-RD 63-125** | 210.21 | 9.21 |  | 0.125 | 4 | 32 | C2 | 1152 | 63-125 | 63 | 63 | 125 | 40 |  | 8.5694 | 0.65349 | 4.6977
D5IDM06316000 | 8433375010411 | INYECTADO | INJERTO DERIVACION MACHO TUBO ABN//INSTAL PP-RD 63-160** | 210.21 | 9.21 |  | 0.13 | 4 | 32 | C2 | 1152 | 63-160 | 63 | 63 | 160 | 40 |  | 8.3307 | 0.63529 | 4.5669
D5IDM06320000 | 8433375010428 | INYECTADO | INJERTO DERIVACION MACHO TUBO ABN//INSTAL PP-RD 63-200** | 210.21 | 9.21 |  | 0.14 | 4 | 32 | C2 | 1152 | 63-200 | 63 | 63 | 200 | 40 |  | 9.0558 | 0.69059 | 4.9644
D5IDM06325000 | 8433375010435 | INYECTADO | INJERTO DERIVACION MACHO TUBO ABN//INSTAL PP-RD 63-250** | 210.21 | 9.21 |  | 0.1291 | 4 | 32 | C2 | 1152 | 63-250 | 63 | 63 | 250 | 40 |  | 8.9725 | 0.68423 | 4.9187
D5IDM06331500 | 8433375010442 | INYECTADO | INJERTO DERIVACION MACHO TUBO ABN//INSTAL PP-RD 63-315** | 210.21 | 9.21 |  | 0.128 | 4 | 32 | C2 | 1152 | 63-315 | 63 | 63 | 315 | 40 |  | 8.7987 | 0.67098 | 4.8235
Código ABN | Código EAN | Tipo fabricación | Descripción | Familia | PVP en €/unidad | STOCK | PESO kg/ud | UNIDADES SUBEMBALAJE uds/bolsa | UNIDADES DE EMBALAJE (unidad) | TIPO DE EMBALAJE | UNIDADES PALÉ COMPLETO | D (mm) | D1 (mm) | D2 (mm) | D tubo (mm) | Z (mm) |  | Energía (MJ) | CO2 (kg) | Agua (l) | Compro-miso con ROHs | Uso alimen-tario | Fin de vida útil
D5IDH02005000 | 8433375021615 | INYECTADO | INJERTO DERIVACION HEMBRA TUBO ABN//INSTAL PP-RD 20-50** | 210.21 | 3.75 |  | 0.016 | 10 | 200 | C2 | 7200 | 20-50 | 32 | 20 | 50 | 25 |  | 1.1954 | 0.09116 | 0.65532
D5IDH02006300 | 8433375021622 | INYECTADO | INJERTO DERIVACION HEMBRA TUBO ABN//INSTAL PP-RD 20-63** | 210.21 | 3.75 |  | 0.016 | 10 | 200 | C2 | 7200 | 20-63 | 32 | 20 | 63 | 25 |  | 1.1051 | 0.08427 | 0.60579
D5IDH02007500 | 8433375021639 | INYECTADO | INJERTO DERIVACION HEMBRA TUBO ABN//INSTAL PP-RD 20-75** | 210.21 | 3.75 |  | 0.015 | 10 | 200 | C2 | 7200 | 20-75 | 32 | 20 | 75 | 25 |  | 1.0842 | 0.08268 | 0.59436
D5IDH02009000 | 8433375021646 | INYECTADO | INJERTO DERIVACION HEMBRA TUBO ABN//INSTAL PP-RD 20-90** | 210.21 | 3.75 |  | 0.015 | 10 | 200 | C2 | 7200 | 20-90 | 32 | 20 | 90 | 25 |  | 1.0634 | 0.08109 | 0.58293 |  |  | Reutilizar
D5IDH02011000 | 8433375021653 | INYECTADO | INJERTO DERIVACION HEMBRA TUBO ABN//INSTAL PP-RD 20-110** | 210.21 | 3.75 |  | 0.015 | 10 | 200 | C2 | 7200 | 20-110 | 32 | 20 | 110 | 25 |  | 1.0911 | 0.08321 | 0.59817
D5IDH02012500 | 8433375021660 | INYECTADO | INJERTO DERIVACION HEMBRA TUBO ABN//INSTAL PP-RD 20-125** | 210.21 | 3.75 |  | 0.015 | 10 | 200 | C2 | 7200 | 20-125 | 32 | 20 | 125 | 25 |  | 1.0981 | 0.08374 | 0.60198
D5IDH02016000 | 8433375021677 | INYECTADO | INJERTO DERIVACION HEMBRA TUBO ABN//INSTAL PP-RD 20-160** | 210.21 | 3.75 |  | 0.01692 | 10 | 200 | C2 | 7200 | 20-160 | 32 | 20 | 160 | 25 |  | 1.1537 | 0.08798 | 0.63246 |  |  | Reciclar
D5IDH02020000 | 8433375021684 | INYECTADO | INJERTO DERIVACION HEMBRA TUBO ABN//INSTAL PP-RD 20-200** | 210.21 | 3.75 |  | 0.01799 | 10 | 200 | C2 | 7200 | 20-200 | 32 | 20 | 200 | 25 |  | 1.1676 | 0.08904 | 0.64008
D5IDH02505000 | 8433375021691 | INYECTADO | INJERTO DERIVACION HEMBRA TUBO ABN//INSTAL PP-RD 25-50** | 210.21 | 3.98 |  | 0.02 | 10 | 200 | C2 | 7200 | 25-50 | 32 | 25 | 50 | 25 |  | 1.4178 | 0.10812 | 0.77724
D5IDH02506300 | 8433375021707 | INYECTADO | INJERTO DERIVACION HEMBRA TUBO ABN//INSTAL PP-RD 25-63** | 210.21 | 3.98 |  | 0.01881 | 10 | 200 | C2 | 7200 | 25-63 | 32 | 25 | 63 | 25 |  | 1.3344 | 0.10176 | 0.73152 |  |  | Ciclo de degradación
D5IDH02507500 | 8433375021714 | INYECTADO | INJERTO DERIVACION HEMBRA TUBO ABN//INSTAL PP-RD 25-75** | 210.21 | 3.98 |  | 0.019 | 10 | 200 | C2 | 7200 | 25-75 | 32 | 25 | 75 | 25 |  | 1.3344 | 0.10176 | 0.73152
D5IDH02509000 | 8433375021721 | INYECTADO | INJERTO DERIVACION HEMBRA TUBO ABN//INSTAL PP-RD 25-90** | 210.21 | 3.98 |  | 0.0192 | 10 | 200 | C2 | 7200 | 25-90 | 32 | 25 | 90 | 25 |  | 1.3344 | 0.10176 | 0.73152
D5IDH02511000 | 8433375021738 | INYECTADO | INJERTO DERIVACION HEMBRA TUBO ABN//INSTAL PP-RD 25-110** | 210.21 | 3.98 |  | 0.019 | 10 | 200 | C2 | 7200 | 25-110 | 32 | 25 | 110 | 25 |  | 1.3205 | 0.1007 | 0.7239 |  |  | Combustión
D5IDH02512500 | 8433375021745 | INYECTADO | INJERTO DERIVACION HEMBRA TUBO ABN//INSTAL PP-RD 25-125** | 210.21 | 3.98 |  | 0.019 | 10 | 200 | C2 | 7200 | 25-125 | 32 | 25 | 125 | 25 |  | 1.3275 | 0.10123 | 0.72771
D5IDH02516000 | 8433375021752 | INYECTADO | INJERTO DERIVACION HEMBRA TUBO ABN//INSTAL PP-RD 25-160** | 210.21 | 3.98 |  | 0.02 | 10 | 200 | C2 | 7200 | 25-160 | 32 | 25 | 160 | 25 |  | 1.3969 | 0.10653 | 0.76581
D5IDH02520000 | 8433375021769 | INYECTADO | INJERTO DERIVACION HEMBRA TUBO ABN//INSTAL PP-RD 25-200** | 210.21 | 3.98 |  | 0.02 | 10 | 200 | C2 | 7200 | 25-200 | 32 | 25 | 200 | 25 |  | 1.3969 | 0.10653 | 0.76581 |  |  | Vertedero
D5IDH03209000 | 8433375021806 | INYECTADO | INJERTO DERIVACION HEMBRA TUBO ABN//INSTAL PP-RD 32-90** | 210.21 | 7.19 |  | 0.053 | 10 | 200 | C2 | 7200 | 32-90 | 50 | 32 | 90 | 25 |  | 3.4958 | 0.26659 | 1.9164
D5IDH03211000 | 8433375021813 | INYECTADO | INJERTO DERIVACION HEMBRA TUBO ABN//INSTAL PP-RD 32-110** | 210.21 | 7.19 |  | 0.04701 | 10 | 200 | C2 | 7200 | 32-110 | 50 | 32 | 110 | 25 |  | 3.4993 | 0.26686 | 1.9183
D5IDH03212500 | 8433375021820 | INYECTADO | INJERTO DERIVACION HEMBRA TUBO ABN//INSTAL PP-RD 32-125** | 210.21 | 7.19 |  | 0.04814 | 10 | 200 | C2 | 7200 | 32-125 | 50 | 32 | 125 | 25 |  | 3.5619 | 0.27162 | 1.9526
D5IDH03216000 | 8433375021837 | INYECTADO | INJERTO DERIVACION HEMBRA TUBO ABN//INSTAL PP-RD 32-160** | 210.21 | 7.19 |  | 0.052 | 10 | 200 | C2 | 7200 | 32-160 | 50 | 32 | 160 | 25 |  | 3.614 | 0.2756 | 1.9812
D5IDH03220000 | 8433375021844 | INYECTADO | INJERTO DERIVACION HEMBRA TUBO ABN//INSTAL PP-RD 32-200** | 210.21 | 7.19 |  | 0.0522 | 10 | 200 | C2 | 7200 | 32-200 | 50 | 32 | 200 | 25 |  | 3.6835 | 0.2809 | 2.0193
D5IDH04009000 | 8433375021851 | INYECTADO | INJERTO DERIVACION HEMBRA TUBO ABN//INSTAL PP-RD 40-90** | 210.21 | 7.86 |  | 0.0553 | 10 | 60 | C2 | 2160 | 40-90 | 50 | 40 | 90 | 35 |  | 3.8434 | 0.29309 | 2.1069
D5IDH04011000 | 8433375021868 | INYECTADO | INJERTO DERIVACION HEMBRA TUBO ABN//INSTAL PP-RD 40-110** | 210.21 | 7.86 |  | 0.054 | 10 | 60 | C2 | 2160 | 40-110 | 50 | 40 | 110 | 35 |  | 3.9407 | 0.30051 | 2.1603
D5IDH04012500 | 8433375021875 | INYECTADO | INJERTO DERIVACION HEMBRA TUBO ABN//INSTAL PP-RD 40-125** | 210.21 | 7.86 |  | 0.05301 | 10 | 60 | C2 | 2160 | 40-125 | 50 | 40 | 125 | 35 |  | 3.8781 | 0.29574 | 2.126
D5IDH04016000 | 8433375021882 | INYECTADO | INJERTO DERIVACION HEMBRA TUBO ABN//INSTAL PP-RD 40-160** | 210.21 | 7.86 |  | 0.0567 | 10 | 60 | C2 | 2160 | 40-160 | 50 | 40 | 160 | 35 |  | 3.9615 | 0.3021 | 2.1717
D5IDH04020000 | 8433375021899 | INYECTADO | INJERTO DERIVACION HEMBRA TUBO ABN//INSTAL PP-RD 40-200** | 210.21 | 7.86 |  | 0.059 | 10 | 60 | C2 | 2160 | 40-200 | 50 | 40 | 200 | 35 |  | 4.1874 | 0.31932 | 2.2955
D5IDH04025000 | 8433375021905 | INYECTADO | INJERTO DERIVACION HEMBRA TUBO ABN//INSTAL PP-RD 40-250** | 210.21 | 7.86 |  | 0.06197 | 10 | 60 | C2 | 2160 | 40-250 | 50 | 40 | 250 | 35 |  | 4.302 | 0.32807 | 2.3584
D5IDH04031500 | 8433375021912 | INYECTADO | INJERTO DERIVACION HEMBRA TUBO ABN//INSTAL PP-RD 40-315** | 210.21 | 7.86 |  | 0.06699 | 10 | 60 | C2 | 2160 | 40-315 | 50 | 40 | 315 | 35 |  | 4.3716 | 0.33337 | 2.3965
D5IDH05011000 | 8433375021936 | INYECTADO | INJERTO DERIVACION HEMBRA TUBO ABN//INSTAL PP-RD 50-110** | 210.21 | 9.56 |  | 0.11476 | 5 | 60 | C2 | 2160 | 50-110 | 63 | 50 | 110 | 35 |  | 8.618 | 0.6572 | 4.7244
D5IDH05012500 | 8433375021943 | INYECTADO | INJERTO DERIVACION HEMBRA TUBO ABN//INSTAL PP-RD 50-125** | 210.21 | 9.56 |  | 0.12107 | 5 | 60 | C2 | 2160 | 50-125 | 63 | 50 | 125 | 35 |  | 8.6875 | 0.6625 | 4.7625
D5IDH05016000 | 8433375021950 | INYECTADO | INJERTO DERIVACION HEMBRA TUBO ABN//INSTAL PP-RD 50-160** | 210.21 | 9.56 |  | 0.13 | 5 | 60 | C2 | 2160 | 50-160 | 63 | 50 | 160 | 35 |  | 9.035 | 0.689 | 4.953
D5IDH05020000 | 8433375021967 | INYECTADO | INJERTO DERIVACION HEMBRA TUBO ABN//INSTAL PP-RD 50-200** | 210.21 | 9.56 |  | 0.14 | 5 | 60 | C2 | 2160 | 50-200 | 63 | 50 | 200 | 35 |  | 9.73 | 0.742 | 5.334
D5IDH05025000 | 8433375021974 | INYECTADO | INJERTO DERIVACION HEMBRA TUBO ABN//INSTAL PP-RD 50-250** | 210.21 | 9.56 |  | 0.12519 | 5 | 60 | C2 | 2160 | 50-250 | 63 | 50 | 250 | 35 |  | 8.9725 | 0.68423 | 4.9187
D5IDH05031500 | 8433375021981 | INYECTADO | INJERTO DERIVACION HEMBRA TUBO ABN//INSTAL PP-RD 50-315** | 210.21 | 9.56 |  | 0.12496 | 5 | 60 | C2 | 2160 | 50-315 | 63 | 50 | 315 | 35 |  | 8.896 | 0.6784 | 4.8768
Código ABN | Código EAN | Tipo fabricación | Descripción | Familia | PVP en €/unidad | STOCK | PESO kg/ud | UNIDADES SUBEMBALAJE uds/bolsa | UNIDADES DE EMBALAJE (unidad) | TIPO DE EMBALAJE | UNIDADES PALÉ COMPLETO | DN (mm) | L (mm) |  |  |  |  | Energía (MJ) | CO2 (kg) | Agua (l) | Compro-miso con ROHs | Uso alimen-tario | Fin de vida útil
D1S0200200000 | 8433375040395 | INYECTADO | SALVATUBOS ABN//INSTAL PP-RD 20 | 210.21 | 2.69 |  | 0.05737 | - | 80 | C2 | 2880 | 20 | 340 |  |  |  |  | 2.6203 | 0.20299 | 1.4427
D1S0250200000 | 8433375040401 | INYECTADO | SALVATUBOS ABN//INSTAL PP-RD 25 | 210.21 | 3.37 |  | 0.0912 | - | 50 | C2 | 1800 | 25 | 340 |  |  |  |  | 4.2024 | 0.32555 | 2.3137 |  |  | Reciclar
D1S0320200000 | 8433375040418 | INYECTADO | SALVATUBOS ABN//INSTAL PP-RD 32 | 210.21 | 4.57 |  | 0.1406 | - | 30 | C2 | 1080 | 32 | 340 |  |  |  |  | 0.79104 | 0.06128 | 0.43552
Código ABN | Código EAN | Tipo fabricación | Descripción | Familia | PVP en €/unidad | STOCK | PESO kg/ud | UNIDADES SUBEMBALAJE uds/bolsa | UNIDADES DE EMBALAJE (unidad) | TIPO DE EMBALAJE | UNIDADES PALÉ COMPLETO | D (mm) | D1 (mm) | D2 (mm) | L (mm) | Z (mm) |  | Energía (MJ) | CO2 (kg) | Agua (l) | Compro-miso con ROHs | Uso alimen-tario | Fin de vida útil
D2ERH02001200 | 8433375040982 | INYECTADO | ENLACE R.H. ABN//INSTAL PP-RD 20-1/2" | 210.22 | 3.24 |  | 0.055 | 20 | 200 | C2 | 7200 | 20-1/2" | 20 | 1/2" | 38.3 | 15.2 |  | 2.5845 | 0.20016 | 12.1432
D2ERH02501200 | 8433375040999 | INYECTADO | ENLACE R.H. ABN//INSTAL PP-RD 25-1/2" | 210.22 | 3.37 |  | 0.05791 | 10 | 150 | C2 | 5400 | 25-1/2" | 25 | 1/2" | 41.5 | 18.0 |  | 2.6834 | 0.20782 | 12.1977 |  |  | Reciclar
D2ERH02503400 | 8433375041002 | INYECTADO | ENLACE R.H. ABN//INSTAL PP-RD 25-3/4" | 210.22 | 4.58 |  | 0.06654 | 10 | 150 | C2 | 5400 | 25-3/4" | 25 | 3/4" | 40.0 | 17.4 |  | 3.6064 | 0.2794 | 15.5332
D2ERH03203400 | 8433375041019 | INYECTADO | ENLACE R.H. ABN//INSTAL PP-RD 32-3/4" | 210.22 | 5.7 |  | 0.0785 | 10 | 100 | C2 | 3600 | 32-3/4" | 32 | 3/4" | 46.0. | 20.0 |  | 4.9907 | 0.38664 | 16.2954
Código ABN | Código EAN | Tipo fabricación | Descripción | Familia | PVP en €/unidad | STOCK | PESO kg/ud | UNIDADES SUBEMBALAJE uds/bolsa | UNIDADES DE EMBALAJE (unidad) | TIPO DE EMBALAJE | UNIDADES PALÉ COMPLETO | D (mm) | D1 (mm) | D2 (mm) | L (mm) | Z (mm) |  | Energía (MJ) | CO2 (kg) | Agua (l) | Compro-miso con ROHs | Uso alimen-tario | Fin de vida útil
D2ERHTE032001 | 8433375041026 | INYECTADO | ENLACE R.H. TUER.HEXA. ABN//INSTAL PP-RD 32-1" | 210.22 | 12.86 |  | 0.15837 | 5 | 80 | C2 | 2880 | 32-1" | 32 | 1" | 52.3 | 17.0 |  | 9.4238 | 0.72982 | 43.4919
D2ERHTE040114 | 8433375041033 | INYECTADO | ENLACE R.H. TUER.HEXA. ABN//INSTAL PP-RD 40-11/4 | 210.22 | 19.01 |  | 0.26281 | 4 | 40 | C2 | 1440 | 40-1 1/4" | 40 | 1 1/4" | 64.3 | 23.3 |  | 16.911 | 1.3097 | 69.9305
D2ERHTE050112 | 8433375041040 | INYECTADO | ENLACE R.H. TUER.HEXA. ABN//INSTAL PP-RD 50-11/2 | 210.22 | 28.45 |  | 0.4012 | 4 | 40 | C2 | 1440 | 50-1 1/2" | 50 | 1 1/2" | 67.6 | 24.0 |  | 25.5509 | 1.9784 | 107.6229
D2ERHTE063002 | 8433375041057 | INYECTADO | ENLACE R.H. TUER.HEXA. ABN//INSTAL PP-RD 63-2" | 210.22 | 46.35 |  | 0.675 | 2 | 20 | C2 | 720 | 63-2" | 63 | 2" | 76.2 | 28.0 |  | 36.2052 | 2.8044 | 178.7876 |  |  | Reciclar
D2ERHTE075212 | 8433375041064 | INYECTADO | ENLACE R.H. TUER.HEXA. ABN//INSTAL PP-RD 75-21/2 | 210.22 | 83.42 |  | 0.86796 | 1 | 12 | C2 | 432 | 75-2 1/2" | 75 | 2 1/2" | 83.0 | 29.8 |  | 44.9128 | 3.4783 | 195.2789
D2ERHTE090003 | 8433375041071 | INYECTADO | ENLACE R.H. TUER.HEXA. ABN//INSTAL PP-RD 90-3" | 210.22 | 131.43 |  | 1.1702 | 1 | 8 | C2 | 288 | 90-3" | 90 | 3" | 98.0 | 35.0 |  | 50.952 | 3.948 | 268.776
D2ERHTE110004 | 8433375041088 | INYECTADO | ENLACE R.H. TUER.HEXA. ABN//INSTAL PP-RD 110-4" | 210.22 | 171.02 |  | 1.6033 | 1 | 5 | C2 | 180 | 110-4" | 110 | 4" | 101.0 | 42.0 |  | 84.516 | 6.552 | 370.108
Código ABN | Código EAN | Tipo fabricación | Descripción | Familia | PVP en €/unidad | STOCK | PESO kg/ud | UNIDADES SUBEMBALAJE uds/bolsa | UNIDADES DE EMBALAJE (unidad) | TIPO DE EMBALAJE | UNIDADES PALÉ COMPLETO | D (mm) | D1 (mm) | D2 (mm) | L (mm) | Z (mm) |  | Energía (MJ) | CO2 (kg) | Agua (l) | Compro-miso con ROHs | Uso alimen-tario | Fin de vida útil
D2ERM02001200 | 8433375041095 | INYECTADO | ENLACE R.M. ABN//INSTAL PP-RD 20-1/2" | 210.22 | 4.08 |  | 0.403 | 20 | 200 | C2 | 7200 | 20-1/2" | 20 | 1/2" | 50.3 | 15.2 |  | 3.1223 | 0.24179 | 12.3427
D2ERM02003400 | 8433375041101 | INYECTADO | ENLACE R.M. ABN//INSTAL PP-RD 20-3/4" | 210.22 | 5.81 |  | 0.64 | 10 | 100 | C2 | 3600 | 20-3/4" | 20 | 3/4" | 56.5 | 17.4 |  | 5.2418 | 0.40598 | 23.7409
D2ERM02501200 | 8433375041118 | INYECTADO | ENLACE R.M. ABN//INSTAL PP-RD 25-1/2" | 210.22 | 4.31 |  | 0.40598 | 10 | 100 | C2 | 3600 | 25-1/2" | 25 | 1/2" | 53.5 | 18.0 |  | 3.1718 | 0.24562 | 12.3699 |  |  | Reciclar
D2ERM02503400 | 8433375041125 | INYECTADO | ENLACE R.M. ABN//INSTAL PP-RD 25-3/4" | 210.22 | 5.88 |  | 0.645 | 10 | 150 | C2 | 5400 | 25-3/4" | 25 | 3/4" | 53.0 | 17.4 |  | 5.1924 | 0.40215 | 23.7137
D2ERM03203400 | 8433375041132 | INYECTADO | ENLACE R.M. ABN//INSTAL PP-RD 32-3/4" | 210.22 | 6.97 |  | 0.653 | 10 | 100 | C2 | 3600 | 32-3/4" | 32 | 3/4" | 59.0 | 20 |  | 6.2801 | 0.48641 | 24.3125
Código ABN | Código EAN | Tipo fabricación | Descripción | Familia | PVP en €/unidad | STOCK | PESO kg/ud | UNIDADES SUBEMBALAJE uds/bolsa | UNIDADES DE EMBALAJE (unidad) | TIPO DE EMBALAJE | UNIDADES PALÉ COMPLETO | D (mm) | D1 (mm) | D2 (mm) | L (mm) | Z (mm) |  | Energía (MJ) | CO2 (kg) | Agua (l) | Compro-miso con ROHs | Uso alimen-tario | Fin de vida útil
D2ERMTE032001 | 8433375041149 | INYECTADO | ENLACE R.M.PP TUER.EXA.32-1" | 210.22 | 14.61 |  | 0.20635 | 5 | 80 | C2 | 2880 | 32-1" | 32 | 1" | 65 | 20 |  | 11.3492 | 0.8794 | 57.8996
D2ERMTE040114 | 8433375041156 | INYECTADO | ENLACE R.M.PP TUER.EXA.40-11/4 | 210.22 | 29.79 |  | 0.38191 | 4 | 40 | C2 | 1440 | 40-1 1/4" | 40 | 1 1/4" | 81.6 | 23.3 |  | 22.3988 | 1.7349 | 72.9519
D2ERMTE050112 | 8433375041163 | INYECTADO | ENLACE R.M.PP TUER.EXA.50-11/2 | 210.22 | 37.96 |  | 0.47638 | 4 | 32 | C2 | 1152 | 50-1 1/2" | 50 | 1 1/2" | 86.4 | 24.0 |  | 30.8377 | 2.3883 | 123.2088
D2ERMTE063002 | 8433375041170 | INYECTADO | ENLACE R.M.PP TUER.EXA. 63-2" | 210.22 | 52.27 |  | 0.68442 | 2 | 16 | C2 | 576 | 63-2" | 63 | 2" | 101.2 | 28.0 |  | 39.7649 | 3.0802 | 180.7474 |  |  | Reciclar
D2ERMTE075212 | 8433375041187 | INYECTADO | ENLACE R.M.PP TUER.EXA.75-21/2 | 210.22 | 89.94 |  | 0.96043 | 1 | 12 | C2 | 432 | 75-2 1/2" | 75 | 2 1/2" | 100.5 | 29.8 |  | 59.1445 | 4.5844 | 247.0022
D2ERMTE090003 | 8433375041194 | INYECTADO | ENLACE R.M.PP TUER.EXA. 90-3" | 210.22 | 145.82 |  | 1.4401 | 1 | 8 | C2 | 288 | 90-3" | 90 | 3" | 125.0 | 35.0 |  | 79.1754 | 6.136 | 364.2227
D2ERMTE110004 | 8433375041200 | INYECTADO | ENLACE R.M.PP TUER.EXA. 110-4" | 210.22 | 212.65 |  | 2.1423 | 1 | 5 | C2 | 180 | 110-4" | 110 | 4" | 133.0 | 42.0 |  | 118.6136 | 9.1802 | 542.8068
Código ABN | Código EAN | Tipo fabricación | Descripción | Familia | PVP € / unidad | STOCK | PESO kg/ud | UNIDADES SUBEMBALAJE uds/bolsa | UNIDADES DE EMBALAJE (unidad) | TIPO DE EMBALAJE | UNIDADES PALÉ COMPLETO | D (mm) | D1 (mm) | D2 (mm) | L (mm) |  |  | Energía (MJ) | CO2 (kg) | Agua (l) | Compro-miso con ROHs | Uso alimen-tario | Fin de vida útil
D2EHTM0200340 | 8433375027761 | INYECTADO | ENLACE HEMBRA TUERCA MÓVIL ABN//INSTAL PP-RD 20X3/4 | 210.22 | 9.68 |  | 0.106 | 15 | 150 | C2 | 5400 | 20 - 3/4" | 20 | 3/4" | 56 |  |  | 6.36 | 0.477 | 24.38
D2EHTM0250010 | 8433375027778 | INYECTADO | ENLACE HEMBRA TUERCA MÓVIL ABN//INSTAL PP-RD 25X1 | 210.22 | 11.51 |  | 0.143 | 10 | 80 | C2 | 2880 | 25 - 1" | 25 | 1" | 71 |  |  | 8.58 | 0.6435 | 32.89
D2EHTM0250340 | 8433375027785 | INYECTADO | ENLACE HEMBRA TUERCA MÓVIL ABN//INSTAL PP-RD 25X3/4 | 210.22 | 15.93 |  | 0.126 | 10 | 80 | C2 | 2880 | 25 - 3/4" | 25 | 3/4" | 71 |  |  | 7.56 | 0.567 | 28.98
D2EHTM0320010 | 8433375027792 | INYECTADO | ENLACE HEMBRA TUERCA MÓVIL ABN//INSTAL PP-RD 32X1 | 210.22 | 17.73 |  | 0.135 | 10 | 80 | C2 | 2880 | 32 - 1" | 32 | 1" | 64 |  |  | 8.1 | 0.6075 | 31.05 |  |  | Reciclar
D2EHTM0321140 | 8433375027808 | INYECTADO | ENLACE HEMBRA TUERCA MÓVIL ABN//INSTAL PP-RD 32X11/4 | 210.22 | 28.28 |  | 0.156 | 10 | 80 | C2 | 2880 | 32 - 1 1/4" | 32 | 1 1/4" | 84 |  |  | 9.36 | 0.702 | 35.88
Código ABN | Código EAN | Tipo fabricación | Descripción | Familia | PVP en €/unidad | STOCK | PESO kg/ud | UNIDADES SUBEMBALAJE uds/bolsa | UNIDADES DE EMBALAJE (unidad) | TIPO DE EMBALAJE | UNIDADES PALÉ COMPLETO | D (mm) | D1 (mm) | D2 (mm) | L (mm) | Z (mm) |  | Energía (MJ) | CO2 (kg) | Agua (l) | Compro-miso con ROHs | Uso alimen-tario | Fin de vida útil
D2TURH0200120 | 8433375041262 | INYECTADO | TUERCA UNION ROSCA HEMBRA ABN//INSTAL PP-RD 20-1/2" | 210.22 | 8.41 |  | 0.0634 | 20 | 200 | C2 | 7200 | 20-1/2" | 20 | 1/2" | 38.0 | 16.0 |  | 1.0515 | 0.08165 | 22.7669
D2TURH0250340 | 8433375041279 | INYECTADO | TUERCA UNION ROSCA HEMBRA ABN//INSTAL PP-RD 25-3/4" | 210.22 | 12.03 |  | 0.1132 | 10 | 100 | C2 | 3600 | 25-3/4" | 25 | 3/4" | 44.4 | 17.3 |  | 1.7328 | 0.13455 | 37.5172
D2TURH0320001 | 8433375041286 | INYECTADO | TUERCA UNION ROSCA HEMBRA ABN//INSTAL PP-RD 32-1" | 210.22 | 15.31 |  | 0.177 | 10 | 100 | C2 | 3600 | 32-1" | 32 | 1" | 45.1 | 18.6 |  | 2.6214 | 0.20355 | 56.7568
D2TURH0401140 | 8433375041293 | INYECTADO | TUERCA UNION ROSCA HEMBRA ABN//INSTAL PP-RD 40-11/4" | 210.22 | 25.38 |  | 0.24499 | 5 | 50 | C2 | 1800 | 40-1 1/4" | 40 | 1 1/4" | 47.7 | 22.0 |  | 3.895 | 0.30245 | 84.3336
D2TURH0501120 | 8433375041309 | INYECTADO | TUERCA UNION ROSCA HEMBRA ABN//INSTAL PP-RD 50-11/2" | 210.22 | 38.2 |  | 0.38828 | 4 | 32 | C2 | 1152 | 50-1 1/2" | 50 | 1 1/2" | 48.1 | 24.0 |  | 5.5686 | 0.4324 | 120.5682 |  |  | Reciclar
D2TURH0630200 | 8433375019049 | INYECTADO | TUERCA UNION ROSCA HEMBRA ABN//INSTAL PP-RD 63-2" | 210.22 | 66.2 |  | 0.66621 | 2 | 20 | C2 | 720 | 63-2" | 63 | 2" | 64 | 29.5 |  | 9.4044 | 0.73025 | 203.6191
D2TURH0750212 | 8433375019056 | INYECTADO | TUERCA UNION ROSCA HEMBRA ABN//INSTAL PP-RD 75-21/2" | 210.22 | 117.54 |  | 1.2597 | 1 | 15 | C2 | 540 | 75-21/2" | 75 | 2"1/2 | 79 | 32 |  | 17.3721 | 1.3489 | 376.1342
D2TURH0900003 | 8433375041316 | INYECTADO | TUERCA UNION ROSCA HEMBRA ABN//INSTAL PP-RD 90-3" | 210.22 | 224.24 |  | 2.246 | 1 | 8 | C2 | 288 | 90-3" | 90 | 3" | 75.1 | 36.3 |  | 31.0862 | 2.4139 | 673.0653
D2TURH1100004 | 8433375020588 | INYECTADO | TUERCA UNION ROSCA HEMBRA ABN//INSTAL PP-RD 110-4" | 210.22 | 284.31 |  | 3.017 | 1 | 5 | C2 | 180 | 110-4" | 110 | 4" | 94 | 39 |  | 46.13 | 3.4947 | 910.3376
Código ABN | Código EAN | Tipo fabricación | Descripción | Familia | PVP en €/unidad | STOCK | PESO kg/ud | UNIDADES SUBEMBALAJE uds/bolsa | UNIDADES DE EMBALAJE (unidad) | TIPO DE EMBALAJE | UNIDADES PALÉ COMPLETO | D (mm) | D1 (mm) | D2 (mm) | L (mm) | Z (mm) |  | Energía (MJ) | CO2 (kg) | Agua (l) | Compro-miso con ROHs | Uso alimen-tario | Fin de vida útil
D2TURM0200120 | 8433375041323 | INYECTADO | TUERCA UNION ROSCA MACHO ABN//INSTAL PP-RD 20-1/2" | 210.22 | 7.78 |  | 0.08134 | 20 | 200 | C2 | 7200 | 20-1/2" | 20 | 1/2" | 50.3 | 16.0 |  | 1.1996 | 0.09315 | 25.9735
D2TURM0250340 | 8433375041330 | INYECTADO | TUERCA UNION ROSCA MACHO ABN//INSTAL PP-RD 25-3/4" | 210.22 | 13.07 |  | 0.1458 | 10 | 100 | C2 | 3600 | 25-3/4" | 25 | 3/4" | 57.0 | 17.3 |  | 2.1326 | 0.1656 | 46.175
D2TURM0320001 | 8433375041347 | INYECTADO | TUERCA UNION ROSCA MACHO ABN//INSTAL PP-RD 32-1" | 210.22 | 15.98 |  | 0.183 | 10 | 100 | C2 | 3600 | 32-1" | 32 | 1" | 57.14 | 18.6 |  | 2.9028 | 0.2254 | 62.8494
D2TURM0401140 | 8433375041354 | INYECTADO | TUERCA UNION ROSCA MACHO ABN//INSTAL PP-RD 40-11/4" | 210.22 | 23.77 |  | 0.34899 | 4 | 40 | C2 | 1440 | 40-1 1/4" | 40 | 1 1/4" | 63.35 | 22.0 |  | 4.991 | 0.38755 | 108.0624
D2TURM0501120 | 8433375041361 | INYECTADO | TUERCA UNION ROSCA MACHO ABN//INSTAL PP-RD 50-11/2" | 210.22 | 41.47 |  | 0.41428 | 4 | 32 | C2 | 1152 | 50-1 1/2" | 50 | 1 1/2" | 66.14 | 24.0 |  | 6.2054 | 0.48185 | 134.3565 |  |  | Reciclar
D2TURM0630002 | 8433375041378 | INYECTADO | TUERCA UNION ROSCA MACHO ABN//INSTAL PP-RD 63-2" | 210.22 | 69.27 |  | 0.69921 | 2 | 16 | C2 | 576 | 63-2" | 63 | 2" | 76.70 | 28.6 |  | 10.2337 | 0.79465 | 221.5761
D2TURM0750212 | 8433375019063 | INYECTADO | TUERCA UNION ROSCA MACHO ABN//INSTAL PP-RD 75-21/2" | 210.22 | 130.05 |  | 1.3917 | 1 | 12 | C2 | 432 | 75-21/2" | 75 | 2"1/2 | 100.5 | 32 |  | 19.6825 | 1.5283 | 426.1571
D2TURM0900003 | 8433375041385 | INYECTADO | TUERCA UNION ROSCA MACHO ABN//INSTAL PP-RD 90-3" | 210.22 | 307.63 |  | 2.315 | 1 | 5 | C2 | 180 | 90-3" | 90 | 3" | 95.50 | 36.3 |  | 32.0637 | 2.4897 | 694.2289
D2TURM1100004 | 8433375020595 | INYECTADO | TUERCA UNION ROSCA MACHO ABN//INSTAL PP-RD 110-4" | 210.22 | 388.57 |  | 3.469 | 1 | 5 | C2 | 180 | 110-4" | 110 | 4" | 118 | 39 |  | 52.8528 | 4.004 | 1043.0056
Código ABN | Código EAN | Tipo fabricación | Descripción | Familia | PVP en €/unidad | STOCK | PESO kg/ud | UNIDADES SUBEMBALAJE uds/bolsa | UNIDADES DE EMBALAJE (unidad) | TIPO DE EMBALAJE | UNIDADES PALÉ COMPLETO | DN (mm) | D1 (mm) | D2 (mm) | L1 (mm) | L2 (mm) |  | Energía (MJ) | CO2 (kg) | Agua (l) | Compro-miso con ROHs | Uso alimen-tario | Fin de vida útil
D2CRH02001290 | 8433375040883 | INYECTADO | CODO R.H. ABN//INSTAL PP-RD 20-1/2" 90º | 210.22 | 3.45 |  | 0.054 | 20 | 200 | C2 | 7200 | 20-1/2" | 20 | 1/2" | 53 | 34 |  | 3.24 | 0.243 | 12.42
D2CRH02501290 | 8433375040890 | INYECTADO | CODO R.H. ABN//INSTAL PP-RD 25-1/2" 90º | 210.22 | 3.86 |  | 0.052 | 10 | 150 | C2 | 5400 | 25-1/2" | 25 | 1/2" | 59 | 36 |  | 3.12 | 0.234 | 11.96
D2CRH02503490 | 8433375040906 | INYECTADO | CODO R.H. ABN//INSTAL PP-RD 25-3/4" 90º | 210.22 | 5.32 |  | 0.078 | 10 | 150 | C2 | 5400 | 25-3/4" | 25 | 3/4" | 59 | 36 |  | 4.68 | 0.351 | 17.94 |  |  | Reciclar
D2CRH03203490 | 8433375040920 | INYECTADO | CODO R.H. ABN//INSTAL PP-RD 32-3/4" 90º | 210.22 | 6.68 |  | 0.095 | 5 | 50 | C2 | 1800 | 32-3/4" | 32 | 3/4" | 72 | 38 |  | 6.6 | 0.495 | 25.3
D2CRH03200190 | 8433375040913 | INYECTADO | CODO R.H. TUER.HEXA. ABN//INSTAL PP-RD32-1" 90º | 210.22 | 13.76 |  | 0.177 | 5 | 50 | C2 | 1800 | 32-1" | 32 | 1" |  |  |  | 10.2 | 0.765 | 39.1
Código ABN | Código EAN | Tipo fabricación | Descripción | Familia | PVP en €/unidad | STOCK | PESO kg/ud | UNIDADES SUBEMBALAJE uds/bolsa | UNIDADES DE EMBALAJE (unidad) | TIPO DE EMBALAJE | UNIDADES PALÉ COMPLETO | D (mm) | D 1 (mm) | D2 (mm) | L1 (mm) | L2 (mm) |  | Energía (MJ) | CO2 (kg) | Agua (l) | Compro-miso con ROHs | Uso alimen-tario | Fin de vida útil
D2CP020012000 | 8433375040869 | INYECTADO | CODO PLACA ABN//INSTAL PP-RD 20-1/2" | 210.22 | 3.66 |  | 0.06 | 15 | 120 | C2 | 4320 | 20-1/2" | 20 | 1/2" | 28 | 35 |  | 3.6 | 0.27 | 13.8 |  |  | Reciclar
D2CP025012000 | 8433375040876 | INYECTADO | CODO PLACA ABN//INSTAL PP-RD 25-1/2" | 210.22 | 4.02 |  | 0.06 | 15 | 120 | C2 | 4320 | 25-1/2" | 25 | 1/2" | 28 | 35 |  | 3.6 | 0.27 | 13.8
Código ABN | Código EAN | Tipo fabricación | Descripción | Familia | PVP en €/unidad | STOCK | PESO kg/ud | UNIDADES SUBEMBALAJE uds/bolsa | UNIDADES DE EMBALAJE (unidad) | TIPO DE EMBALAJE | UNIDADES PALÉ COMPLETO | D (mm) | D1 (mm) | D2 (mm) | L 1 (mm) | L2 (mm) |  | Energía (MJ) | CO2 (kg) | Agua (l) | Compro-miso con ROHs | Uso alimen-tario | Fin de vida útil
D2CRM02001290 | 8433375040937 | INYECTADO | CODO R.M. ABN//INSTAL PP-RD 20-1/2" 90º | 210.22 | 4.55 |  | 0.068 | 20 | 160 | C2 | 5760 | 20-1/2" | 20 | 1/2" | 53 | 46 |  | 4.08 | 0.306 | 15.64
D2CRM02003490 | 8433375040944 | INYECTADO | CODO R.M. ABN//INSTAL PP-RD 20-3/4" 90º | 210.22 | 6.57 |  | 0.106 | 10 | 100 | C2 | 3600 | 20-3/4" | 20 | 3/4" | 59 | 51 |  | 6.36 | 0.477 | 24.38
D2CRM02501290 | 8433375027815 | INYECTADO | CODO R.M. ABN//INSTAL PP-RD 25-1/2" 90º | 210.22 | 6.46 |  | 0.105 | 10 | 100 | C2 | 3600 | 25-1/2" | 25 | 1/2" | 59 | 58 |  | 6.3 | 0.4725 | 24.15
D2CRM02503490 | 8433375040951 | INYECTADO | CODO R.M. ABN//INSTAL PP-RD 25-3/4" 90º | 210.22 | 6.77 |  | 0.132 | 5 | 50 | C2 | 1800 | 25-3/4" | 25 | 3/4" | 59 | 51 |  | 7.92 | 0.594 | 30.36 |  |  | Reciclar
D2CRM03203490 | 8433375040975 | INYECTADO | CODO R.M. ABN//INSTAL PP-RD 32-3/4" 90º | 210.22 | 7.32 |  | 0.122 | 5 | 50 | C2 | 1800 | 32-3/4" | 32 | 3/4" | 72 | 53 |  | 7.92 | 0.594 | 30.36
D2CRM03200190 | 8433375040968 | INYECTADO | CODO R.M TUER.HEXA..ABN//INSTAL PP-RD 32-1" 90º | 210.22 | 14.61 |  | 0.22791 | 5 | 50 | C2 | 1800 | 32-1" | 32 | 1" | 72 | 63 |  | 12 | 0.9 | 46
Código ABN | Código EAN | Tipo fabricación | Descripción | Familia | PVP € / unidad | STOCK | PESO kg/ud | UNIDADES SUBEMBALAJE uds/bolsa | UNIDADES DE EMBALAJE (unidad) | TIPO DE EMBALAJE | UNIDADES PALÉ COMPLETO | DN (mm) | D1 (mm) | D2 (mm) |  |  |  | Energía (MJ) | CO2 (kg) | Agua (l) | Compro-miso con ROHs | Uso alimen-tario | Fin de vida útil
D2CHTM0250010 | 8433375027822 | INYECTADO | CODO HEMBRA TUERCA MÓVIL ABN//INSTAL PP-RD 90 - 25X1 | 210.22 | 15.42 |  | 0.09 | 10 | 100 | C2 | 3600 | 25- 1" | 25 | 1" |  |  |  | 5.4 | 0.405 | 22.2786
D2CHTM0320010 | 8433375027839 | INYECTADO | CODO HEMBRA TUERCA MÓVIL ABN//INSTAL PP-RD 90 - 32X1 | 210.22 | 17.42 |  | 0.118 | 10 | 100 | C2 | 3600 | 32 -1" | 32 | 1" |  |  |  | 7.08 | 0.531 | 29.2097 |  |  | Reciclar
D2CHTM0321140 | 8433375027846 | INYECTADO | CODO HEMBRA TUERCA MÓVIL ABN//INSTAL PP-RD 90 - 32X11/4 | 210.22 | 26.84 |  | 0.168 | 5 | 100 | C2 | 3600 | 32-1 1/4" | 32 | 1 1/4" |  |  |  | 10.08 | 0.756 | 41.5867
Código ABN | Código EAN | Tipo fabricación | Descripción | Familia | PVP en €/unidad | STOCK | PESO kg/ud | UNIDADES SUBEMBALAJE uds/bolsa | UNIDADES DE EMBALAJE (unidad) | TIPO DE EMBALAJE | UNIDADES PALÉ COMPLETO | D (mm) | D1 (mm) | D2 (mm) | L1 (mm) | L2 (mm) |  | Energía (MJ) | CO2 (kg) | Agua (l) | Compro-miso con ROHs | Uso alimen-tario | Fin de vida útil
D2TRH02001200 | 8433375041217 | INYECTADO | TE R.H. ABN//INSTAL PP-RD 20-1/2" | 210.22 | 4.34 |  | 0.05 | 20 | 160 | C2 | 5760 | 20-1/2" | 20 | 1/2" | 59 | 45 |  | 3 | 0.225 | 11.5
D2TRH02501200 | 8433375041224 | INYECTADO | TE R.H. ABN//INSTAL PP-RD 25-1/2" | 210.22 | 5.62 |  | 0.06 | 10 | 100 | C2 | 3600 | 25-1/2" | 25 | 1/2" | 65 | 51 |  | 3.6 | 0.27 | 13.8 |  |  | Reciclar
D2TRH02503400 | 8433375041231 | INYECTADO | TE R.H. ABN//INSTAL PP-RD 25-3/4" | 210.22 | 6.49 |  | 0.076 | 10 | 100 | C2 | 3600 | 25-3/4" | 25 | 3/4" | 65 | 51 |  | 4.56 | 0.342 | 17.48
D2TRH03201200 | 8433375017977 | INYECTADO | TE R.H. ABN//INSTAL PP-RD 32-1/2" | 210.22 | 8.42 |  | 0 |  |  |  |  | 32-1/2" | 32 | 1/2"
D2TRH03203400 | 8433375041255 | INYECTADO | TE R.H. ABN//INSTAL PP-RD 32-3/4" | 210.22 | 10.04 |  | 0.113 | 5 | 50 | C2 | 1800 | 32-3/4" | 32 | 3/4" | 88 | 59 |  | 15 | 1.125 | 57.5
D2TRH03200100 | 8433375041248 | INYECTADO | TE R.H. TUER.HEXA.ABN//INSTAL PP-RD 32x1" | 210.22 | 15.01 |  | 0.191 | 5 | 50 | C2 | 1800 | 32-1" | 32 | 1" | 88 | 69 |  | 11.28 | 0.846 | 43.24
D2TRH05012000 | 8433375017984 | INYECTADO | TE R.H. ABN//INSTAL PP-RD 50x1/2" | 210.22 | 13.85 |  | 0 |  |  |  |  | 50-1/2" | 50 | 1/2"
D2TRH06312000 | 8433375017991 | INYECTADO | TE R.H. ABN//INSTAL PP-RD 63x1/2" | 210.22 | 15.51 |  | 0 |  |  |  |  | 63-1/2" | 63 | 1//2"
Código ABN | Código EAN | Tipo fabricación | Descripción | Familia | PVP en €/unidad | STOCK | PESO kg/ud | UNIDADES SUBEMBALAJE uds/bolsa | UNIDADES DE EMBALAJE (unidad) | TIPO DE EMBALAJE | UNIDADES PALÉ COMPLETO | D (mm) | Ø tubo (mm) | D1 (mm) | D2 (mm) | L1 (mm) |  | Energía (MJ) | CO2 (kg) | Agua (l) | Compro-miso con ROHs | Uso alimen-tario | Fin de vida útil
D2IH040025012 | 8433375018110 | INYECTADO | INJERTO ROSCADO ABN//INSTAL PP-RD 40x25x1/2 | 210.22 | 7.73 |  | 0.06037 | 10 | 150 | C2 | 5400 | 40-1/2" | 40 | 25 | 1/2" | 38 |  | 3.12 | 0.24 | 12.34
D2IH040025034 | 8433375018127 | INYECTADO | INJERTO ROSCADO ABN//INSTAL PP-RD 40x25x3/4" | 210.22 | 8.99 |  | 0.06237 | 10 | 150 | C2 | 5400 | 40-3/4" | 40 | 25 | 3/4" | 39 |  | 3.75 | 0.39 | 16.55
D2IH050025012 | 8433375018134 | INYECTADO | INJERTO ROSCADO ABN//INSTAL PP-RD 50x25x1/2" | 210.22 | 7.73 |  | 0.05831 | 10 | 150 | C2 | 5400 | 50-1/2" | 50 | 25 | 1/2" | 38 |  | 3.12 | 0.24 | 12.34
D2IH050025034 | 8433375018141 | INYECTADO | INJERTO ROSCADO ABN//INSTAL PP-RD 50x25x3/4" | 210.22 | 8.99 |  | 0.06031 | 10 | 150 | C2 | 5400 | 50-3/4" | 50 | 25 | 3/4" | 39 |  | 3.75 | 0.39 | 16.55 |  |  | Reutilizar
D2IH063025012 | 8433375018158 | INYECTADO | INJERTO ROSCADO ABN//INSTAL PP-RD 63x25x1/2" | 210.22 | 7.73 |  | 0.093 | 10 | 150 | C2 | 5400 | 63-1/2" | 63 | 25 | 1/2" | 38 |  | 3.12 | 0.24 | 12.34
D2IH063025034 | 8433375018165 | INYECTADO | INJERTO ROSCADO ABN//INSTAL PP-RD 63x25x3/4" | 210.22 | 8.99 |  | 0.095 | 10 | 150 | C2 | 5400 | 63-3/4" | 63 | 25 | 3/4" | 39 |  | 3.75 | 0.39 | 16.55
D2IH075025012 | 8433375018172 | INYECTADO | INJERTO ROSCADO ABN//INSTAL PP-RD 75x25x1/2" | 210.22 | 7.73 |  | 0.0506 | 10 | 150 | C2 | 5400 | 75-1/2" | 75 | 25 | 1/2" | 38 |  | 3.12 | 0.24 | 12.34 |  |  | Reciclar
D2IH075025034 | 8433375018189 | INYECTADO | INJERTO ROSCADO ABN//INSTAL PP-RD 75x25x3/4" | 210.22 | 8.99 |  | 0.0526 | 10 | 150 | C2 | 5400 | 75-3/4" | 75 | 25 | 3/4" | 39 |  | 3.75 | 0.39 | 16.55
D2IH075032001 | 8433375021134 | INYECTADO | INJERTO ROSCADO ABN//INSTAL PP-RD 75x32x1" | 210.22 | 17.16 |  | 0.1248 | 10 | 150 | C2 | 5400 | 75-1" | 75 | 32 | 1" | 58 |  | 10.87 | 0.76 | 55.24
D2IH090025012 | 8433375018196 | INYECTADO | INJERTO ROSCADO ABN//INSTAL PP-RD 90x25x1/2" | 210.22 | 7.73 |  | 0.0502 | 10 | 150 | C2 | 5400 | 90-1/2" | 90 | 25 | 3/4" | 38 |  | 3.12 | 0.24 | 12.34 |  |  | Ciclo de degradación
D2IH090025034 | 8433375018202 | INYECTADO | INJERTO ROSCADO ABN//INSTAL PP-RD 90x25x3/4" | 210.22 | 8.99 |  | 0.0523 | 10 | 150 | C2 | 5400 | 90-3/4" | 90 | 25 | 1/2" | 39 |  | 3.75 | 0.39 | 16.55
D2IH090032001 | 8433375021141 | INYECTADO | INJERTO ROSCADO ABN//INSTAL PP-RD 90x32x1" | 210.22 | 17.16 |  | 0.1243 | 10 | 150 | C2 | 5400 | 90-1" | 90 | 32 | 1" | 58 |  | 10.87 | 0.76 | 55.24
D2IH110025012 | 8433375018219 | INYECTADO | INJERTO ROSCADO ABN//INSTAL PP-RD 110x25x1/2" | 210.22 | 7.73 |  | 0.0507 | 10 | 150 | C2 | 5400 | 110-1/2" | 110 | 25 | 1/2" | 38 |  | 3.12 | 0.24 | 12.34 |  |  | Combustión
D2IH110025034 | 8433375018226 | INYECTADO | INJERTO ROSCADO ABN//INSTAL PP-RD 110x25x3/4" | 210.22 | 8.99 |  | 0.0527 | 10 | 150 | C2 | 5400 | 110-3/4" | 110 | 25 | 3/4" | 39 |  | 3.75 | 0.39 | 16.55
D2IH110032001 | 8433375021158 | INYECTADO | INJERTO ROSCADO ABN//INSTAL PP-RD 110x32x1" | 210.22 | 17.16 |  | 0.126 | 10 | 150 | C2 | 5400 | 110-1" | 110 | 32 | 1" | 58 |  | 10.87 | 0.76 | 55.24
D2IH125025012 | 8433375018233 | INYECTADO | INJERTO ROSCADO ABN//INSTAL PP-RD 125x25x1/2" | 210.22 | 7.73 |  | 0.058 | 10 | 150 | C2 | 5400 | 125-1/2" | 125 | 25 | 1/2" | 38 |  | 3.12 | 0.24 | 12.34 |  |  | Vertedero
D2IH125025034 | 8433375018240 | INYECTADO | INJERTO ROSCADO ABN//INSTAL PP-RD 125x25x3/4" | 210.22 | 8.99 |  | 0.06 | 10 | 150 | C2 | 5400 | 125-3/4" | 125 | 25 | 3/4" | 39 |  | 3.75 | 0.39 | 16.55
D2IH125032001 | 8433375021165 | INYECTADO | INJERTO ROSCADO ABN//INSTAL PP-RD 125x32x1" | 210.22 | 17.16 |  | 0.132 | 10 | 150 | C2 | 5400 | 125-1" | 125 | 32 | 1" | 58 |  | 10.87 | 0.76 | 55.24
Código ABN | Código EAN | Tipo fabricación | Descripción | Familia | PVP en €/unidad | STOCK | PESO kg/ud | UNIDADES SUBEMBALAJE uds/bolsa | UNIDADES DE EMBALAJE (unidad) | TIPO DE EMBALAJE | UNIDADES PALÉ COMPLETO | D (mm) | D1 (mm) | D2 (mm) | D3 (mm) | L1 (mm) |  | Energía (MJ) | CO2 (kg) | Agua (l) | Compro-miso con ROHs | Uso alimen-tario | Fin de vida útil
D2ETR04011400 | 8433375023633 | INYECTADO | ENLACE ABN//INSTAL PP-RD RANURADO DN 40-11/4 | 210.22 | 34.04 |  | 0.326 | 4 | 40 | C2 | 1440 | 40-11/4" | 42.4 | 38.99 | 31 | 81 |  | 18.21 | 1.429 | 29.54
D2ETR05011200 | 8433375023640 | INYECTADO | ENLACE ABN//INSTAL PP-RD RANURADO DN 50 1 1/2 | 210.22 | 38.85 |  | 0.414 | 4 | 32 | C2 | 1152 | 50-11/2" | 48.3 | 45.09 | 31 | 85 |  | 93.1 | 7.357 | 206.16
D2ETR06300200 | 8433375023657 | INYECTADO | ENLACE ABN//INSTAL PP-RD RANURADO DN 63 2 | 210.22 | 46.11 |  | 0.56235 | 2 | 16 | C2 | 576 | 63-2" | 60.3 | 57.15 | 41 | 101 |  | 134.1 | 10.59 | 296.86 |  |  | Reciclar
D2ETR07521200 | 8433375023664 | INYECTADO | ENLACE ABN//INSTAL PP-RD RANURADO DN 75 2 1/2 | 210.22 | 69.17 |  | 0.889 | 1 | 12 | C2 | 432 | 75-21/2" | 76.1 | 72.26 | 39 | 104 |  | 203.4 | 16.09 | 449.4
D2ETR09000300 | 8433375023671 | INYECTADO | ENLACE ABN//INSTAL PP-RD RANURADO DN 90 3 | 210.22 | 111.88 |  | 1.4888 | 1 | 8 | C2 | 288 | 90-3" | 88.9 | 84.94 | 39 | 118 |  | 330.8 | 26.18 | 732.9
D2ETR11000400 | 8433375023688 | INYECTADO | ENLACE ABN//INSTAL PP-RD RANURADO DN 110 4 | 210.22 | 164.49 |  | 2.064 | 1 | 5 | C2 | 180 | 110-4" | 114.3 | 110.08 | 39 | 121 |  | 470.7 | 37.19 | 1041.1
Código ABN | Código EAN | Tipo fabricación | Descripción | Familia | PVP en €/unidad | STOCK | PESO kg/ud | UNIDADES SUBEMBALAJE uds/bolsa | UNIDADES DE EMBALAJE (unidad) | TIPO DE EMBALAJE | UNIDADES PALÉ COMPLETO | DN (mm) | L (mm) |  |  |  |  | Energía (MJ) | CO2 (kg) | Agua (l) | Compro-miso con ROHs | Uso alimen-tario | Fin de vida útil
D3VE020000000 | 8433375041477 | INYECTADO | VALVULA ESFERA ABN//INSTAL PP-RD 20 | 210.5 | 10.81 |  | 0.107 | 10 | 100 | C2 | 3600 | 20 | 71.2 |  |  |  |  | 6.42 | 0.4815 | 24.61
D3VE025000000 | 8433375041484 | INYECTADO | VALVULA ESFERA ABN//INSTAL PP-RD 25 | 210.5 | 13.52 |  | 0.132 | 10 | 50 | C2 | 1800 | 25 | 83.0 |  |  |  |  | 7.92 | 0.594 | 30.36
D3VE032000000 | 8433375041491 | INYECTADO | VALVULA ESFERA ABN//INSTAL PP-RD 32 | 210.5 | 21.61 |  | 0.209 | 5 | 40 | C2 | 1440 | 32 | 88.0 |  |  |  |  | 12.54 | 0.9405 | 48.07 |  |  | Reciclar
D3VE040000000 | 8433375041507 | INYECTADO | VALVULA ESFERA ABN//INSTAL PP-RD 40 | 210.5 | 48.6 |  | 0.437 | 2 | 20 | C2 | 720 | 40 | 111.0 |  |  |  |  | 26.22 | 1.9665 | 100.51
D3VE050000000 | 8433375041514 | INYECTADO | VALVULA ESFERA ABN//INSTAL PP-RD 50 | 210.5 | 64.76 |  | 0.5 | 2 | 20 | C2 | 720 | 50 | 119.0 |  |  |  |  | 30 | 2.25 | 115
D3VE063000000 | 8433375041521 | INYECTADO | VALVULA ESFERA ABN//INSTAL PP-RD 63 | 210.5 | 107.88 |  | 0.775 | 1 | 10 | C2 | 360 | 63 | 139.0 |  |  |  |  | 46.5 | 3.4875 | 178.25
D3VE075000000 | 8433375041538 | INYECTADO | VALVULA ESFERA ABN//INSTAL PP-RD 75 | 210.5 | 134.95 |  | 1.118 | 1 | 5 | C2 | 180 | 75 | 160.0 |  |  |  |  | 67.08 | 5.031 | 257.14
Código ABN | Código EAN | Tipo fabricación | Descripción | Familia | PVP en €/unidad | STOCK | PESO kg/ud | UNIDADES SUBEMBALAJE uds/bolsa | UNIDADES DE EMBALAJE (unidad) | TIPO DE EMBALAJE | UNIDADES PALÉ COMPLETO | D (mm) | D1 (mm) | L (mm) |  |  |  | Energía (MJ) | CO2 (kg) | Agua (l) | Compro-miso con ROHs | Uso alimen-tario | Fin de vida útil
D3CVMV0200340 | 8433375041446 | INYECTADO | VÁLVULA CON MONTURA VOLTANTE ABN//INSTAL PP-RD 20 3/4" | 210.5 | 18.9 |  | 0.31 | 5 | 50 | C2 | 1800 | 20-3/4" | 20 | 75.0 |  |  |  | 18.6 | 1.395 | 71.3
D3CVMV0250340 | 8433375041453 | INYECTADO | VÁLVULA CON MONTURA VOLTANTE ABN//INSTAL PP-RD 25 3/4" | 210.5 | 21.6 |  | 0.19 | 5 | 50 | C2 | 1800 | 25-3/4" | 25 | 75.0 |  |  |  | 11.4 | 0.855 | 43.7
D3CVMV0320010 | 8433375041460 | INYECTADO | VÁLVULA CON MONTURA VOLTANTE ABN//INSTAL PP-RD 32 1" | 210.5 | 32.38 |  | 0.278 | 3 | 20 | C2 | 720 | 32-1" | 32 | 89.0 |  |  |  | 16.68 | 1.251 | 63.94 |  |  | Reciclar
Código ABN | Código EAN | Tipo fabricación | Descripción | Familia | PVP en €/unidad | STOCK | PESO kg/ud | UNIDADES SUBEMBALAJE uds/bolsa | UNIDADES DE EMBALAJE (unidad) | TIPO DE EMBALAJE | UNIDADES PALÉ COMPLETO | D (mm) | D1 (mm) | L (mm) |  |  |  | Energía (MJ) | CO2 (kg) | Agua (l) | Compro-miso con ROHs | Uso alimen-tario | Fin de vida útil
D3CVMC0200340 | 8433375041392 | INYECTADO | VÁLVULA CON MONTURA CON CABEZAL ABN//INSTAL PP-RD 20 3/4 | 210.5 | 24.16 |  | 0.38 | 10 | 50 | C2 | 1800 | 20-3/4" | 20 | 75.0 |  |  |  | 22.8 | 1.71 | 87.4
D3CVMC0250340 | 8433375041408 | INYECTADO | VÁLVULA CON MONTURA CON CABEZAL ABN//INSTAL PP-RD 25 3/4 | 210.5 | 24.87 |  | 0.346 | 10 | 50 | C2 | 1800 | 25-3/4" | 25 | 75.0 |  |  |  | 20.76 | 1.557 | 79.58
D3CVMC0320010 | 8433375041415 | INYECTADO | VÁLVULA CON MONTURA CON CABEZAL ABN//INSTAL PP-RD 32 1 | 210.5 | 35.1 |  | 0.482 | 5 | 20 | C2 | 720 | 32-1" | 32 | 89.0 |  |  |  | 28.92 | 2.169 | 110.86 |  |  | Reciclar
Código ABN | Código EAN | Tipo fabricación | Descripción | Familia | PVP en €/unidad | STOCK | PESO kg/ud | UNIDADES SUBEMBALAJE uds/bolsa | UNIDADES DE EMBALAJE (unidad) | TIPO DE EMBALAJE | UNIDADES PALÉ COMPLETO | D (mm) | D1 (mm) | L (mm) |  |  |  | Energía (MJ) | CO2 (kg) | Agua (l) | Compro-miso con ROHs | Uso alimen-tario | Fin de vida útil
D3CVMO0200340 | 8433375041422 | INYECTADO | VÁLVULA CON MONTURA MANDO OCULTO ABN//INSTAL PP-RD 20 3/4 | 210.5 | 24.72 |  | 0.31 | 10 | 30 | C2 | 1080 | 20-3/4" | 20 | 75.0 |  |  |  | 18.6 | 1.395 | 71.3
D3CVMO0250340 | 8433375041439 | INYECTADO | VÁLVULA CON MONTURA MANDO OCULTO ABN//INSTAL PP-RD 25 3/4 | 210.5 | 25.02 |  | 0.378 | 10 | 30 | C2 | 1080 | 25-3/4" | 25 | 75.0 |  |  |  | 22.68 | 1.701 | 86.94 |  |  | Reciclar
Código ABN | Código EAN | Tipo fabricación | Descripción | Familia | PVP en €/unidad | STOCK | PESO kg/ud | UNIDADES SUBEMBALAJE uds/bolsa | UNIDADES DE EMBALAJE (unidad) | TIPO DE EMBALAJE | UNIDADES PALÉ COMPLETO | DN (mm) | D1 (mm) | L (mm) |  |  |  | Energía (MJ) | CO2 (kg) | Agua (l) | Compro-miso con ROHs | Uso alimen-tario | Fin de vida útil
D4GME02000000 | 8433375019070 | INYECTADO | MANGUITO ELECTROSOLDABLE PP-RD GRIS DN20** | 210.4 | 10.54 |  | 0.043 | 1 | 80 | C4 | 3200 | 20 | 35 | 70 |  |  |  | 2.9885 | 0.2279 | 1.6383
D4GME02500000 | 8433375019087 | INYECTADO | MANGUITO ELECTROSOLDABLE PP-RD GRIS DN25** | 210.4 | 11.16 |  | 0.051 | 1 | 80 | C4 | 3200 | 25 | 40 | 73 |  |  |  | 3.5445 | 0.2703 | 1.9431
D4GME03200000 | 8433375019094 | INYECTADO | MANGUITO ELECTROSOLDABLE PP-RD GRIS DN32** | 210.4 | 11.96 |  | 0.07 | 1 | 80 | C4 | 3200 | 32 | 47 | 81 |  |  |  | 4.865 | 0.371 | 2.667 |  |  | Reutilizar
D4GME04000000 | 8433375019100 | INYECTADO | MANGUITO ELECTROSOLDABLE PP-RD GRIS DN40** | 210.4 | 15.33 |  | 0.098 | 1 | 60 | C4 | 2600 | 40 | 56 | 85 |  |  |  | 6.811 | 0.5194 | 3.7338
D4GME05000000 | 8433375019117 | INYECTADO | MANGUITO ELECTROSOLDABLE PP-RD GRIS DN50** | 210.4 | 17.37 |  | 0.138 | 1 | 40 | C4 | 1600 | 50 | 70 | 101 |  |  |  | 9.591 | 0.7314 | 5.2578
D4GME06300000 | 8433375019124 | INYECTADO | MANGUITO ELECTROSOLDABLE PP-RD GRIS DN63** | 210.4 | 20.44 |  | 0.228 | 1 | 25 | C4 | 1000 | 63 | 84 | 118 |  |  |  | 15.846 | 1.2084 | 8.6868 |  |  | Reciclar
D4GME07500000 | 8433375019131 | INYECTADO | MANGUITO ELECTROSOLDABLE PP-RD GRIS DN75** | 210.4 | 30.56 |  | 0.339 | 1 | 18 | C4 | 720 | 75 | 100 | 130 |  |  |  | 23.5605 | 1.7967 | 12.9159
D4GME09000000 | 8433375019148 | INYECTADO | MANGUITO ELECTROSOLDABLE PP-RD GRIS DN90** | 210.4 | 37.66 |  | 0.489 | 1 | 10 | C4 | 400 | 90 | 120 | 145 |  |  |  | 33.9855 | 2.5917 | 18.6309
D4GME11000000 | 8433375019155 | INYECTADO | MANGUITO ELECTROSOLDABLE PP-RD GRIS DN110** | 210.4 | 50.64 |  | 0.805 | 1 | 5 | C4 | 200 | 110 | 146 | 160 |  |  |  | 55.9475 | 4.2665 | 30.6705 |  |  | Ciclo de degradación
D4GME12500000 | 8433375019162 | INYECTADO | MANGUITO ELECTROSOLDABLE PP-RD GRIS DN125** | 210.4 | 81.03 |  | 1.087 | 1 | 5 | C4 | 200 | 125 | 159 | 182 |  |  |  | 75.5465 | 5.7611 | 41.4147
D4GME16000000 | 8433375019179 | INYECTADO | MANGUITO ELECTROSOLDABLE PP-RD GRIS DN160** | 210.4 | 108.23 |  | 1.739 | 1 | 5 | C9 | 60 | 160 | 204 | 190 |  |  |  | 120.8605 | 9.2167 | 66.2559
D4GME20000000 | 8433375019186 | INYECTADO | MANGUITO ELECTROSOLDABLE PP-RD GRIS DN200** | 210.4 | 194.11 |  | 3.586 | 1 | 3 | C8 | 48 | 200 | 225 | 215 |  |  |  | 249.227 | 19.0058 | 136.6266 |  |  | Combustión
D4GME25000000 | 8433375019193 | INYECTADO | MANGUITO ELECTROSOLDABLE PP-RD GRIS DN250** | 210.4 | 392.7 |  | 9 | 1 | 2 | C8 | 32 | 250 | 280 | 245 |  |  |  | 625.5 | 47.7 | 342.9
D4GME31500000 | 8433375019209 | INYECTADO | MANGUITO ELECTROSOLDABLE PP-RD GRIS DN315** | 210.4 | 544.34 |  | 10.5 | 1 | 1 | C8 | 16 | 315 | 376 | 290 |  |  |  | 729.75 | 55.65 | 400.05
D4ME355000000 | 8433375023718 | INYECTADO | MANGUITO ELECTROSOLDABLE PP-RD GRIS 355 | 210.4 | CONSULTAR |  |  | 1 | 16 | PA | 16 | 355 | 445 | 310 | [8 empty] | Vertedero
D4ME400000000 | 8433375019216 | INYECTADO | MANGUITO ELECTROSOLDABLE PP-RD GRIS 400 | 210.4 | CONSULTAR |  | 16.7 | 1 | 16 | PA | 16 | 400 | 485 | 280 |  |  |  | 1160.65 | 88.51 | 636.27
Código ABN | Código EAN | Tipo fabricación | Descripción | Familia | PVP en €/unidad | STOCK | PESO kg/ud | UNIDADES SUBEMBALAJE uds/bolsa | UNIDADES DE EMBALAJE (unidad) | TIPO DE EMBALAJE | UNIDADES PALÉ COMPLETO | DN (mm) | D1 (mm) | L (mm) | Z (mm) |  |  | Energía (MJ) | CO2 (kg) | Agua (l) | Compro-miso con ROHs | Uso alimen-tario | Fin de vida útil
D4GCE16004500 | 8433375019223 | INYECTADO | CODO ELECTROSOLDABLE PP-RD GRIS DN160-45º** | 210.4 | 199.63 |  | 3.652 | 1 | 4 | C8 | 64 | 161 | 198 | 330 | 107 |  |  | 253.814 | 19.3556 | 139.1412
D4GCE20004500 | 8433375019247 | INYECTADO | CODO ELECTROSOLDABLE PP-RD GRIS DN200-45º** | 210.4 | 403.35 |  | 6.068 | 1 | 2 | C8 | 32 | 202 | 250 | 400 | 114 |  |  | 421.726 | 32.1604 | 231.1908 |  |  | Reciclar
Código ABN | Código EAN | Tipo fabricación | Descripción | Familia | PVP en €/unidad | STOCK | PESO kg/ud | UNIDADES SUBEMBALAJE uds/bolsa | UNIDADES DE EMBALAJE (unidad) | TIPO DE EMBALAJE | UNIDADES PALÉ COMPLETO | DN (mm) | D1 (mm) | L (mm) | Z (mm) |  |  | Energía (MJ) | CO2 (kg) | Agua (l) | Compro-miso con ROHs | Uso alimen-tario | Fin de vida útil
D4GCE16009000 | 8433375019230 | INYECTADO | CODO ELECTROSOLDABLE PP-RD GRIS DN160-90º** | 210.4 | 204.46 |  | 4.518 | 1 | 4 | C8 | 64 | 162 | 160 | 300 | 105 |  |  | 314.001 | 23.9454 | 172.1358
D4GCE20009000 | 8433375019254 | INYECTADO | CODO ELECTROSOLDABLE PP-RD GRIS DN200-90º** | 210.4 | 456.95 |  | 8.365 | 1 | 1 | C8 | 16 | 202 | 200 | 350 | 108 |  |  | 581.3675 | 44.3345 | 318.7065
D4GCE25009000 | 8433375019261 | INYECTADO | CODO ELECTROSOLDABLE PP-RD GRIS DN250-90º** | 210.4 | 1090.36 |  | 13.196 | 1 | 1 | C8 | 16 | 253 | 250 | 405 | 123 |  |  | 917.122 | 69.9388 | 502.7676 |  |  | Reciclar
Código ABN | Código EAN | Tipo fabricación | Descripción | Familia | PVP en €/unidad | STOCK | PESO kg/ud | UNIDADES SUBEMBALAJE uds/bolsa | UNIDADES DE EMBALAJE (unidad) | TIPO DE EMBALAJE | UNIDADES PALÉ COMPLETO | DN (mm) | D1 (mm) | L (mm) | Z (mm) |  |  | Energía (MJ) | CO2 (kg) | Agua (l) | Compro-miso con ROHs | Uso alimen-tario | Fin de vida útil
D4GTEIC160000 | 8433375019278 | INYECTADO | TE ELECTROSOLDABLE INYEC. CENTRO PP-RD GRIS DN160** | 210.4 | 225.73 |  | 5.972 | 1 | 2 | C8 | 32 | 160 | 160 | 365 | 97 |  |  | 415.054 | 31.6516 | 227.5332
D4GTEIC200000 | 8433375019285 | INYECTADO | TE ELECTROSOLDABLE INYEC. CENTRO PP-RD GRIS DN200** | 210.4 | 749.79 |  | 8.36 | 1 | 1 | C8 | 16 | 200 | 200 | 404 | 111 |  |  | 581.02 | 44.308 | 318.516 |  |  | Reciclar
Código ABN | Código EAN | Tipo fabricación | Descripción | Familia | PVP en €/unidad | STOCK | PESO kg/ud | UNIDADES SUBEMBALAJE uds/bolsa | UNIDADES DE EMBALAJE (unidad) | TIPO DE EMBALAJE | UNIDADES PALÉ COMPLETO | DN (mm) | L (mm) | z (mm) |  |  |  | Energía (MJ) | CO2 (kg) | Agua (l) | Compro-miso con ROHs | Uso alimen-tario | Fin de vida útil
D5TAIS5160000 | 8433375011999 | INYECTADO | TAPÓN INYECTADO CORTO SOLDAR A TOPE 160 S-5 / SDR 11 | 210.2 | 74.27 |  | 0.86 | - | 20 | C9 | 240 | 160 | 73 | 47 |  |  |  | 59.77 | 4.558 | 32.766
D5TAIS5200000 | 8433375023725 | INYECTADO | TAPÓN INYECTADO CORTO SOLDAR A TOPE 200 S-5 / SDR 11 | 210.2 | 92.47 |  | 1.43 | - | 8 | C9 | 96 | 200 | 90 | 60 |  |  |  | 99.385 | 7.579 | 54.483
D5TAIS5250000 | 8433375023732 | INYECTADO | TAPÓN INYECTADO CORTO SOLDAR A TOPE 250 S-5 / SDR 11 | 210.2 | 109.12 |  | 2.621 | - | 4 | C9 | 48 | 250 | 125 | 85 |  |  |  | 182.1595 | 13.8913 | 99.8601 |  |  | Reciclar
D5TAIS5315000 | 8433375023749 | INYECTADO | TAPÓN INYECTADO CORTO SOLDAR A TOPE 315 S-5 / SDR 11 | 210.2 | CONSULTAR |  | 3.6 | - | 2 | C9 | 24 | 315 | 60 | 20 |  |  |  | 250.2 | 19.08 | 137.16
Código ABN | Código EAN | Tipo fabricación | Descripción | Familia | PVP en €/unidad | STOCK | PESO kg/ud | UNIDADES SUBEMBALAJE uds/bolsa | UNIDADES DE EMBALAJE (unidad) | TIPO DE EMBALAJE | UNIDADES PALÉ COMPLETO | DN (mm) | L (mm) | z (mm) |  |  |  | Energía (MJ) | CO2 (kg) | Agua (l) | Compro-miso con ROHs | Uso alimen-tario | Fin de vida útil
D5TAIS8160000 | 8433375012002 | INYECTADO | TAPÓN INYECTADO CORTO SOLDAR A TOPE 160 S-8 / SDR 17 | 210.2 | 78.98 |  | 0.8 | - | 20 | C9 | 240 | 160 | 73 | 47 |  |  |  | 55.6 | 4.24 | 30.48
D5TAIS8200000 | 8433375023756 | INYECTADO | TAPÓN INYECTADO CORTO SOLDAR A TOPE 200 S-8 / SDR 17 | 210.2 | 98.38 |  | 1.362 | - | 8 | C9 | 96 | 200 | 90 | 60 |  |  |  | 94.659 | 7.2186 | 51.8922
D5TAIS8250000 | 8433375023763 | INYECTADO | TAPÓN INYECTADO CORTO SOLDAR A TOPE 250 S-8 / SDR 17 | 210.2 | 186.87 |  | 2.482 | - | 4 | C9 | 48 | 250 | 125 | 85 |  |  |  | 172.499 | 13.1546 | 94.5642 |  |  | Reciclar
D5TAIS8315000 | 8433375023770 | INYECTADO | TAPÓN INYECTADO CORTO SOLDAR A TOPE 315 S-8 / SDR 17 | 210.2 | CONSULTAR |  | 2.94 | - | 2 | C9 | 24 | 315 | 50 | 20 |  |  |  | 204.33 | 15.38 | 112.01
Código ABN | Código EAN | Tipo fabricación | Descripción | Familia | PVP en €/unidad | STOCK | PESO kg/ud | UNIDADES SUBEMBALAJE uds/bolsa | UNIDADES DE EMBALAJE (unidad) | TIPO DE EMBALAJE | UNIDADES PALÉ COMPLETO | L (mm) | D1 (mm) | D2 (mm) | z1 (mm) | z2 (mm) |  | Energía (MJ) | CO2 (kg) | Agua (l) | Compro-miso con ROHs | Uso alimen-tario | Fin de vida útil
D5RIS51601100 | 8433375012019 | INYECTADO | REDUCCIÓN INYECTADA CORTA SOLDAR A TOPE 160-110 S-5 / SDR 11 | 210.2 | 47.35 |  | 0.987 | - | 12 | C9 | 144 | 170 | 160 | 110 | 45 | 80 |  | 68.5965 | 5.2311 | 37.6047
D5RIS51601250 | 8433375019292 | INYECTADO | REDUCCIÓN INYECTADA CORTA SOLDAR A TOPE 160-125 S-5 / SDR 11 | 210.2 | 29.42 |  | 0.958 | - | 12 | C9 | 144 | 170 | 160 | 125 | 90 | 80 |  | 66.581 | 5.0774 | 36.4998 |  |  | Reutilizar
D5RIS52001100 | 8433375019308 | INYECTADO | REDUCCIÓN INYECTADA CORTA SOLDAR A TOPE 200-110 S-5 / SDR 11 | 210.2 | 115.78 |  | 2.3 | - | 4 | C9 | 48 | 315 | 200 | 110 | 60 | 80 |  | 159.85 | 12.19 | 87.63
D5RIS52001250 | 8433375019315 | INYECTADO | REDUCCIÓN INYECTADA CORTA SOLDAR A TOPE 200-125 S-5 / SDR 11 | 210.2 | 89.85 |  | 2.47 | - | 4 | C9 | 48 | 315 | 200 | 125 | 60 | 80 |  | 171.665 | 13.091 | 94.107 |  |  | Reciclar
D5RIS52001600 | 8433375019322 | INYECTADO | REDUCCIÓN INYECTADA CORTA SOLDAR A TOPE 200-160 S-5 / SDR 11 | 210.2 | 58.65 |  | 1.9 | - | 8 | C9 | 96 | 145 | 200 | 160 | 60 | 50 |  | 132.05 | 10.07 | 72.39
D5RIS52501600 | 8433375019339 | INYECTADO | REDUCCIÓN INYECTADA CORTA SOLDAR A TOPE 250-160 S-5 / SDR 11 | 210.2 | 78.63 |  | 2.137 | - | 4 | C9 | 48 | 170 | 250 | 160 | 60 | 50 |  | 148.5215 | 11.3261 | 81.4197 |  |  | Ciclo de degradación
D5RIS52502000 | 8433375019346 | INYECTADO | REDUCCIÓN INYECTADA CORTA SOLDAR A TOPE 250-200 S-5 / SDR 11 | 210.2 | 86.54 |  | 2.4 | - | 6 | C12 | 48 | 180 | 250 | 200 | 60 | 65 |  | 166.8 | 12.72 | 91.44
D5RIS53152000 | 8433375019353 | INYECTADO | REDUCCIÓN INYECTADA CORTA SOLDAR A TOPE 315-200 S-5 / SDR 11 | 210.2 | 445.16 |  | 4.52 | - | 50 | PA | 50 | 230 | 315 | 200 | 80 | 50 |  | 314.14 | 23.85 | 172.21
D5RIS53152500 | 8433375019360 | INYECTADO | REDUCCIÓN INYECTADA CORTA SOLDAR A TOPE 315-250 S-5 / SDR 11 | 210.2 | 353.42 |  | 5.11 | - | 50 | PA | 50 | 231 | 315 | 250 | 86 | 63 |  | 355.15 | 27.08 | 194.69 |  |  | Combustión
D5RIS54002500 | 8433375019377 | INYECTADO | REDUCCIÓN INYECTADA CORTA SOLDAR A TOPE 400-250 S-5 / SDR 11 | 210.2 | 2637.79 |  | 5.8 | - | 42 | PE | 42 | 150 | 400 | 250 | 61 | 40 |  | 403.1 | 30.74 | 220.98
D5RIS54003150 | 8433375019384 | INYECTADO | REDUCCIÓN INYECTADA CORTA SOLDAR A TOPE 400-315 S-5 / SDR 11 | 210.2 | 2226.81 |  | 4.66 | - | 42 | PE | 42 | 120 | 400 | 315 | 50 | 40 |  | 323.87 | 24.7 | 177.55 |  |  | Vertedero
Código ABN | Código EAN | Tipo fabricación | Descripción | Familia | PVP en €/unidad | STOCK | PESO kg/ud | UNIDADES SUBEMBALAJE uds/bolsa | UNIDADES DE EMBALAJE (unidad) | TIPO DE EMBALAJE | UNIDADES PALÉ COMPLETO | L (mm) | D1 (mm) | D2 (mm) | z1 (mm) | z2 (mm) |  | Energía (MJ) | CO2 (kg) | Agua (l) | Compro-miso con ROHs | Uso alimen-tario | Fin de vida útil
D5RIS81601100 | 8433375012026 | INYECTADO | REDUCCIÓN INYECTADA CORTA SOLDAR A TOPE 160-110 S-8 / SDR 17 | 210.2 | 47.35 |  | 0.85 | - | 12 | C9 | 144 | 170 | 160 | 110 | 45 | 80 |  | 59.075 | 4.505 | 32.385
D5RIS81601250 | 8433375019391 | INYECTADO | REDUCCIÓN INYECTADA CORTA SOLDAR A TOPE 160-125 S-8 / SDR 17 | 210.2 | 29.42 |  | 0.87 | - | 12 | C9 | 144 | 170 | 160 | 125 | 45 | 80 |  | 60.465 | 4.611 | 33.147 |  |  | Reutilizar
D5RIS82001100 | 8433375019407 | INYECTADO | REDUCCIÓN INYECTADA CORTA SOLDAR A TOPE 200-110 S-8 / SDR 17 | 210.2 | 130.46 |  | 2.25 | - | 4 | C9 | 48 | 315 | 200 | 110 | 60 | 80 |  | 156.375 | 11.925 | 85.725
D5RIS82001250 | 8433375023787 | INYECTADO | REDUCCIÓN INYECTADA CORTA SOLDAR A TOPE 200-125 S-8 / SDR 17 | 210.2 | 106.61 |  | 2.4 | - | 4 | C9 | 48 | 315 | 200 | 125 | 60 | 80 |  | 166.8 | 12.72 | 91.44 |  |  | Reciclar
D5RIS82001600 | 8433375019414 | INYECTADO | REDUCCIÓN INYECTADA CORTA SOLDAR A TOPE 200-160 S-8 / SDR 17 | 210.2 | 67.21 |  | 1.85 | - | 8 | C9 | 96 | 145 | 200 | 160 | 60 | 50 |  | 128.575 | 9.805 | 70.485
D5RIS82501600 | 8433375019421 | INYECTADO | REDUCCIÓN INYECTADA CORTA SOLDAR A TOPE 250-160 S-8 / SDR 17 | 210.2 | 88.91 |  | 2.05 | - | 4 | C9 | 48 | 170 | 250 | 160 | 60 | 50 |  | 142.475 | 10.865 | 78.105 |  |  | Ciclo de degradación
D5RIS82502000 | 8433375019438 | INYECTADO | REDUCCIÓN INYECTADA CORTA SOLDAR A TOPE 250-200 S-8 / SDR 17 | 210.2 | 94.85 |  | 2.35 | - | 6 | C12 | 48 | 180 | 250 | 200 | 60 | 65 |  | 163.325 | 12.455 | 89.535
D5RIS83152000 | 8433375019445 | INYECTADO | REDUCCIÓN INYECTADA CORTA SOLDAR A TOPE 315-200 S-8 / SDR 17 | 210.2 | 434.22 |  | 3.22 | - | 50 | PA | 50 | 230 | 315 | 200 | 95 | 85 |  | 223.79 | 17.07 | 122.68
D5RIS83152500 | 8433375019452 | INYECTADO | REDUCCIÓN INYECTADA CORTA SOLDAR A TOPE 315-250 S-8 / SDR 17 | 210.2 | 349.3 |  | 3.45 | - | 50 | PA | 50 | 233 | 315 | 250 | 84 | 64 |  | 239.78 | 18.29 | 131.45 |  |  | Combustión
D5RIS84002500 | 8433375019469 | INYECTADO | REDUCCIÓN INYECTADA CORTA SOLDAR A TOPE 400-250 S-8 / SDR 17 | 210.2 | 2599.46 |  | 4.4 | - | 42 | PE | 42 | 150 | 400 | 250 | 61 | 40 |  | 305.8 | 23.32 | 167.64
D5RIS84003150 | 8433375019476 | INYECTADO | REDUCCIÓN INYECTADA CORTA SOLDAR A TOPE 400-315 S-8 / SDR 17 | 210.2 | 2306.64 |  | 3.36 | - | 42 | PE | 42 | 120 | 400 | 315 | 50 | 40 |  | 233.5 | 17.81 | 128.02 |  |  | Vertedero
D5RIS85004000 | 8433375019483 | INYECTADO | REDUCCIÓN INYECTADA CORTA SOLDAR A TOPE 500-400 S-8 / SDR 17 | 210.2 | 2308.84 |  | 7.36 | - | 32 | PA | 32 | 140 | 500 | 400 | 65 | 40 |  | 511.52 | 39.01 | 280.42
Código ABN | Código EAN | Tipo fabricación | Descripción | Familia | PVP en €/unidad | STOCK | PESO kg/ud | UNIDADES SUBEMBALAJE uds/bolsa | UNIDADES DE EMBALAJE (unidad) | TIPO DE EMBALAJE | UNIDADES PALÉ COMPLETO | DN (mm) | L (mm) | z (mm) |  |  |  | Energía (MJ) | CO2 (kg) | Agua (l) | Compro-miso con ROHs | Uso alimen-tario | Fin de vida útil
D5PIS51600000 | 8433375012033 | INYECTADO | PORTABRIDAS INYECTADO CORTO SOLDAR A TOPE 160 S-5 / SDR 11 | 210.2 | 55.69 |  | 0.991 | - | 28 | C9 | 336 | 160 | 74.5 | 49.5 |  |  |  | 68.8745 | 5.2523 | 37.7571
D5PIS52000000 | 8433375019490 | INYECTADO | PORTABRIDAS INYECTADO CORTO SOLDAR A TOPE 200 S-5 / SDR 11 | 210.2 | 59.89 |  | 2.114 | - | 8 | C9 | 98 | 200 | 123 | 50 |  |  |  | 146.923 | 11.2042 | 80.5434
D5PIS52500000 | 8433375019506 | INYECTADO | PORTABRIDAS INYECTADO CORTO SOLDAR A TOPE 250 S-5 / SDR 11 | 210.2 | 178.74 |  | 2.19 | - | 81 | PA | 81 | 250 | 121 | 86 |  |  |  | 152.21 | 11.61 | 83.44 |  |  | Reciclar
D5PIS53150000 | 8433375019513 | INYECTADO | PORTABRIDAS INYECTADO CORTO SOLDAR A TOPE 315 S-5 / SDR 11 | 210.2 | 229.4 |  | 5.53 | - | 48 | PE | 48 | 315 | 168 | 133 |  |  |  | 384.34 | 29.31 | 210.69
D5PIS54000000 | 8433375019520 | INYECTADO | PORTABRIDAS INYECTADO CORTO SOLDAR A TOPE 400 S-5 / SDR 11 | 210.2 | 840.75 |  | 10.49 | - | 28 | PA | 28 | 400 | 195 | 149 |  |  |  | 729.06 | 55.6 | 399.67
Código ABN | Código EAN | Tipo fabricación | Descripción | Familia | PVP en €/unidad | STOCK | PESO kg/ud | UNIDADES SUBEMBALAJE uds/bolsa | UNIDADES DE EMBALAJE (unidad) | TIPO DE EMBALAJE | UNIDADES PALÉ COMPLETO | DN (mm) | L (mm) | z (mm) |  |  |  | Energía (MJ) | CO2 (kg) | Agua (l) | Compro-miso con ROHs | Uso alimen-tario | Fin de vida útil
D5PIS81600000 | 8433375012040 | INYECTADO | PORTABRIDAS INYECTADO CORTO SOLDAR A TOPE 160 S-8 / SDR 17 | 210.2 | 55.69 |  | 0.952 | - | 28 | C9 | 336 | 160 | 74.5 | 49.5 |  |  |  | 66.164 | 5.0456 | 36.2712
D5PIS82000000 | 8433375019537 | INYECTADO | PORTABRIDAS INYECTADO CORTO SOLDAR A TOPE 200 S-8 / SDR 17 | 210.2 | 79.84 |  | 2.042 | - | 8 | C9 | 98 | 200 | 123 | 50 |  |  |  | 141.919 | 10.8226 | 77.8002
D5PIS82500000 | 8433375019544 | INYECTADO | PORTABRIDAS INYECTADO CORTO SOLDAR A TOPE 250 S-8 / SDR 17 | 210.2 | 160.15 |  | 2.17 | - | 81 | PA | 81 | 250 | 120 | 95 |  |  |  | 150.82 | 11.5 | 82.68 |  |  | Reciclar
D5PIS83150000 | 8433375019551 | INYECTADO | PORTABRIDAS INYECTADO CORTO SOLDAR A TOPE 315 S-8 / SDR 17 | 210.2 | 214.62 |  | 3.6 | - | 48 | PE | 48 | 315 | 168 | 143 |  |  |  | 250.2 | 19.08 | 137.16
D5PIS84000000 | 8433375019568 | INYECTADO | PORTABRIDAS INYECTADO CORTO SOLDAR A TOPE 400 S-8 / SDR 17 | 210.2 | 781.3 |  | 7.12 | - | 28 | PA | 28 | 400 | 195 | 162 |  |  |  | 494.84 | 37.71 | 271.27
Código ABN | Código EAN | Tipo fabricación | Descripción | Familia | PVP en €/unidad | STOCK | PESO kg/ud | UNIDADES SUBEMBALAJE uds/bolsa | UNIDADES DE EMBALAJE (unidad) | TIPO DE EMBALAJE | UNIDADES PALÉ COMPLETO | DN (mm) | L (mm) | z1 (mm) | r (mm) |  |  | Energía (MJ) | CO2 (kg) | Agua (l) | Compro-miso con ROHs | Uso alimen-tario | Fin de vida útil
D5CS514009000 | 8433375023794 | MANIPULADO | CURVA PP-RD SOLDAR A TOPE S-5 140-90º | 210.3 | 157.93 |  | 2.02 | - | 84 | PA | 84 | 140 | 262 | 90 | 1,5 X d |  |  | 94.94 | 7.474 | 66.66
D5CS516009000 | 8433375012057 | MANIPULADO | CURVA PP-RD SOLDAR A TOPE S-5 160-90º | 210.3 | 167.37 |  | 3 | - | 70 | PA | 70 | 160 | 297 | 100 | 1,5 X d |  |  | 141 | 11.1 | 99 |  |  | Reutilizar
D5CS518009000 | 8433375023800 | MANIPULADO | CURVA PP-RD SOLDAR A TOPE S-5 180-90º | 210.3 | 206.73 |  | 4.076 | - | 40 | PA | 40 | 180 | 322 | 100 | 1,5 X d |  |  | 191.572 | 15.0812 | 134.508
D5CS520009000 | 8433375012064 | MANIPULADO | CURVA PP-RD SOLDAR A TOPE S-5 200-90º | 210.3 | 219.97 |  | 5.05 | - | 35 | PA | 35 | 200 | 319 | 110 | 1,5 X d |  |  | 237.35 | 18.685 | 166.65 |  |  | Reciclar
D5CS522509000 | 8433375023817 | MANIPULADO | CURVA PP-RD SOLDAR A TOPE S-5 225-90º | 210.3 | 263.68 |  | 7.6 | - | 20 | PA | 20 | 225 | 387 | 110 | 1,5 X d |  |  | 357.2 | 28.12 | 250.8
D5CS525009000 | 8433375012071 | MANIPULADO | CURVA PP-RD SOLDAR A TOPE S-5 250-90º** | 210.3 | 363.85 |  | 10.072 | - | 16 | PE | 16 | 250 | 408 | 140 | 1,5 X d |  |  | 473.384 | 37.2664 | 332.376 |  |  | Ciclo de degradación
D5CS528009000 | 8433375023824 | MANIPULADO | CURVA PP-RD SOLDAR A TOPE S-5 280-90º** | 210.3 | 538.59 |  | 14.7 | - | 12 | PA | 12 | 280 | 485 | 140 | 1,5 X d |  |  | 690.9 | 54.39 | 485.1
D5CS531509000 | 8433375012088 | MANIPULADO | CURVA PP-RD SOLDAR A TOPE S-5 315-90º** | 210.3 | 799.25 |  | 18.817 | - | 12 | PA | 12 | 315 | 481 | 160 | 1,5 X d |  |  | 884.399 | 69.6229 | 620.961
D5CS535509000 | 8433375021172 | MANIPULADO | CURVA PP-RD SOLDAR A TOPE S-5 355-90º** | 210.3 | 1285.44 |  | 35.457 | - | 9 | PA | 9 | 355 | 617 | 180 | 1,5 X d |  |  | 1666.479 | 131.1909 | 1170.081 |  |  | Combustión
D5CS540009000 | 8433375012095 | MANIPULADO | CURVA PP-RD SOLDAR A TOPE S-5 400-90º | 210.3 | 1542.17 |  | 42.895 | - | 2 | PE | 2 | 400 | 693 | 200 | 1,5 X d |  |  | 2016.065 | 158.7115 | 1415.535
D5CS545009000 | 8433375021189 | MANIPULADO | CURVA PP-RD SOLDAR A TOPE S-5 450-90º | 210.3 | 3438.3 |  | 60.65 | - | 3 | PE | 3 | 450 | 774 | 220 | 1,5 X d |  |  | 2850.55 | 224.405 | 2001.45 |  |  | Vertedero
D5CS550009000 | 8433375023831 | MANIPULADO | CURVA PP-RD SOLDAR A TOPE S-5 500-90º | 210.3 | 4166 |  | 83.9 | - | 2 | PA | 2 | 500 | 866 | 250 | 1,5 X d |  |  | 3943.3 | 310.43 | 2768.7
Código ABN | Código EAN | Tipo fabricación | Descripción | Familia | PVP en €/unidad | STOCK | PESO kg/ud | UNIDADES SUBEMBALAJE uds/bolsa | UNIDADES DE EMBALAJE (unidad) | TIPO DE EMBALAJE | UNIDADES PALÉ COMPLETO | DN (mm) | L (mm) | z1 (mm) | r (mm) |  |  | Energía (MJ) | CO2 (kg) | Agua (l) | Compro-miso con ROHs | Uso alimen-tario | Fin de vida útil
D5CS814009000 | 8433375023848 | MANIPULADO | CURVA PP-RD SOLDAR A TOPE S-8 140-90º | 210.3 | 136.32 |  | 1.37 | - | 84 | PA | 84 | 140 | 262 | 90 | 1,5 X d |  |  | 64.39 | 5.069 | 45.21
D5CS816009000 | 8433375012101 | MANIPULADO | CURVA PP-RD SOLDAR A TOPE S-8 160-90º | 210.3 | 141.25 |  | 2.24 | - | 70 | PA | 70 | 160 | 297 | 100 | 1,5 X d |  |  | 105.28 | 8.288 | 73.92 |  |  | Reutilizar
D5CS818009000 | 8433375023855 | MANIPULADO | CURVA PP-RD SOLDAR A TOPE S-8 180-90º | 210.3 | 169.62 |  | 2.752 | - | 40 | PA | 40 | 180 | 322 | 100 | 1,5 X d |  |  | 129.344 | 10.1824 | 90.816
D5CS820009000 | 8433375012118 | MANIPULADO | CURVA PP-RD SOLDAR A TOPE S-8 200-90º | 210.3 | 177.45 |  | 3.8 | - | 35 | PA | 35 | 200 | 319 | 110 | 1,5 X d |  |  | 178.6 | 14.06 | 125.4 |  |  | Reciclar
D5CS822509000 | 8433375023862 | MANIPULADO | CURVA PP-RD SOLDAR A TOPE S-8 225-90º | 210.3 | 208.61 |  | 5.139 | - | 20 | PA | 20 | 225 | 387 | 110 | 1,5 X d |  |  | 241.533 | 19.0143 | 169.587
D5CS825009000 | 8433375012125 | MANIPULADO | CURVA PP-RD SOLDAR A TOPE S-8 250-90º** | 210.3 | 268.92 |  | 7.56 | - | 16 | PE | 16 | 250 | 408 | 140 | 1,5 X d |  |  | 355.32 | 27.972 | 249.48 |  |  | Ciclo de degradación
D5CS828009000 | 8433375023879 | MANIPULADO | CURVA PP-RD SOLDAR A TOPE S-8 280-90º** | 210.3 | 406.65 |  | 9.944 | - | 12 | PA | 12 | 280 | 485 | 140 | 1,5 X d |  |  | 467.368 | 36.7928 | 328.152
D5CS831509000 | 8433375012132 | MANIPULADO | CURVA PP-RD SOLDAR A TOPE S-8 315-90º** | 210.3 | 594.27 |  | 14.16 | - | 12 | PA | 12 | 315 | 481 | 160 | 1,5 X d |  |  | 665.52 | 52.392 | 467.28
D5CS835509000 | 8433375021196 | MANIPULADO | CURVA PP-RD SOLDAR A TOPE S-8 355-90º** | 210.3 | 845.92 |  | 20.417 | - | 9 | PA | 9 | 355 | 617 | 180 | 1,5 X d |  |  | 959.599 | 75.5429 | 673.761 |  |  | Combustión
D5CS840009000 | 8433375012149 | MANIPULADO | CURVA PP-RD SOLDAR A TOPE S-8 400-90º | 210.3 | 1132.61 |  | 32.23 | - | 2 | PE | 2 | 400 | 693 | 200 | 1,5 X d |  |  | 1514.81 | 119.251 | 1063.59
D5CS845009000 | 8433375021202 | MANIPULADO | CURVA PP-RD SOLDAR A TOPE S-8 450-90º | 210.3 | 2375.1 |  | 40.967 | - | 3 | PE | 3 | 450 | 774 | 220 | 1,5 X d |  |  | 1925.449 | 151.5779 | 1351.911 |  |  | Vertedero
D5CS850009000 | 8433375012156 | MANIPULADO | CURVA PP-RD SOLDAR A TOPE S-8 500-90º | 210.3 | 2875.3 |  | 56.18 | - | 2 | PA | 2 | 500 | 866 | 250 | 1,5 X d |  |  | 2640.46 | 207.866 | 1853.94
Código ABN | Código EAN | Tipo fabricación | Descripción | Familia | PVP en €/unidad | STOCK | PESO kg/ud | UNIDADES SUBEMBALAJE uds/bolsa | UNIDADES DE EMBALAJE (unidad) | TIPO DE EMBALAJE | UNIDADES PALÉ COMPLETO | DN (mm) | L (mm) | z1 (mm) | r (mm) |  |  | Energía (MJ) | CO2 (kg) | Agua (l) | Compro-miso con ROHs | Uso alimen-tario | Fin de vida útil
D5CS514004500 | 8433375023886 | MANIPULADO | CURVA PP-RD SOLDAR A TOPE S-5 140-45º | 210.3 | 116.13 |  | 1.54 | - | 98 | PE | 98 | 140 | 174 | 90 | 1,5 X d |  |  | 72.38 | 5.698 | 50.82
D5CS516004500 | 8433375012163 | MANIPULADO | CURVA PP-RD SOLDAR A TOPE S-5 160-45º | 210.3 | 122.05 |  | 2.098 | - | 84 | PA | 84 | 160 | 178 | 100 | 1,5 X d |  |  | 98.606 | 7.7626 | 69.234 |  |  | Reutilizar
D5CS518004500 | 8433375023893 | MANIPULADO | CURVA PP-RD SOLDAR A TOPE S-5 180-45º | 210.3 | 154.54 |  | 3.048 | - | 35 | PE | 35 | 180 | 208 | 100 | 1,5 X d |  |  | 143.256 | 11.2776 | 100.584
D5CS520004500 | 8433375012170 | MANIPULADO | CURVA PP-RD SOLDAR A TOPE S-5 200-45º | 210.3 | 163.54 |  | 3.555 | - | 25 | PA | 25 | 200 | 193 | 110 | 1,5 X d |  |  | 167.085 | 13.1535 | 117.315 |  |  | Reciclar
D5CS522504500 | 8433375023909 | MANIPULADO | CURVA PP-RD SOLDAR A TOPE S-5 225-45º | 210.3 | 197.26 |  | 5.6 | - | 28 | PA | 28 | 225 | 245 | 110 | 1,5 X d |  |  | 263.2 | 20.72 | 184.8
D5CS525004500 | 8433375012187 | MANIPULADO | CURVA PP-RD SOLDAR A TOPE S-5 250-45º** | 210.3 | 271.35 |  | 10.1 | - | 24 | PA | 24 | 250 | 248 | 140 | 1,5 X d |  |  | 474.7 | 37.37 | 333.3 |  |  | Ciclo de degradación
D5CS528004500 | 8433375023916 | MANIPULADO | CURVA PP-RD SOLDAR A TOPE S-5 280-45º** | 210.3 | 403.15 |  | 10.82 | - | 16 | PA | 16 | 280 | 307 | 140 | 1,5 X d |  |  | 508.54 | 40.034 | 357.06
D5CS531504500 | 8433375012194 | MANIPULADO | CURVA PP-RD SOLDAR A TOPE S-5 315-45º** | 210.3 | 533.22 |  | 13.08 | - | 16 | PA | 16 | 315 | 290 | 160 | 1,5 X d |  |  | 614.76 | 48.396 | 431.64
D5CS535504500 | 8433375021219 | MANIPULADO | CURVA PP-RD SOLDAR A TOPE S-5 355-45º** | 210.3 | 807.34 |  | 24.512 | - | 9 | PA | 9 | 355 | 332 | 180 | 1,5 X d |  |  | 1152.064 | 90.6944 | 808.896 |  |  | Combustión
D5CS540004500 | 8433375012200 | MANIPULADO | CURVA PP-RD SOLDAR A TOPE S-5 400-45º | 210.3 | 961.38 |  | 38.78 | - | 6 | PE | 6 | 400 | 369 | 200 | 1,5 X d |  |  | 1822.66 | 143.486 | 1279.74
D5CS545004500 | 8433375021226 | MANIPULADO | CURVA PP-RD SOLDAR A TOPE S-5 450-45º | 210.3 | 2410.18 |  | 56.86 | - | 4 | PA | 4 | 450 | 432 | 220 | 1,5 X d |  |  | 2672.42 | 210.382 | 1876.38 |  |  | Vertedero
D5CS550004500 | 8433375023923 | MANIPULADO | CURVA PP-RD SOLDAR A TOPE S-5 500-45º | 210.3 | 3242.56 |  | 61.85 | - | 2 | PE | 2 | 500 | 549 | 250 | 1,5 X d |  |  | 2906.95 | 228.845 | 2041.05
Código ABN | Código EAN | Tipo fabricación | Descripción | Familia | PVP en €/unidad | STOCK | PESO kg/ud | UNIDADES SUBEMBALAJE uds/bolsa | UNIDADES DE EMBALAJE (unidad) | TIPO DE EMBALAJE | UNIDADES PALÉ COMPLETO | DN (mm) | L (mm) | z1 (mm) | r (mm) |  |  | Energía (MJ) | CO2 (kg) | Agua (l) | Compro-miso con ROHs | Uso alimen-tario | Fin de vida útil
D5CS814004500 | 8433375023930 | MANIPULADO | CURVA PP-RD SOLDAR A TOPE S-8 140-45º | 210.3 | 100.51 |  | 1.04 | - | 98 | PE | 98 | 140 | 174 | 90 | 1,5 X d |  |  | 48.88 | 3.848 | 34.32
D5CS816004500 | 8433375012217 | MANIPULADO | CURVA PP-RD SOLDAR A TOPE S-8 160-45º | 210.3 | 103.32 |  | 1.57 | - | 84 | PA | 84 | 160 | 178 | 100 | 1,5 X d |  |  | 73.79 | 5.809 | 51.81 |  |  | Reutilizar
D5CS818004500 | 8433375023947 | MANIPULADO | CURVA PP-RD SOLDAR A TOPE S-8 180-45º | 210.3 | 126.72 |  | 2.058 | - | 35 | PE | 35 | 180 | 208 | 100 | 1,5 X d |  |  | 96.726 | 7.6146 | 67.914
D5CS820004500 | 8433375012224 | MANIPULADO | CURVA PP-RD SOLDAR A TOPE S-8 200-45º | 210.3 | 131.85 |  | 2.67 | - | 25 | PA | 25 | 200 | 193 | 110 | 1,5 X d |  |  | 125.49 | 9.879 | 88.11 |  |  | Reciclar
D5CS822504500 | 8433375023954 | MANIPULADO | CURVA PP-RD SOLDAR A TOPE S-8 225-45º | 210.3 | 155.97 |  | 3.866 | - | 28 | PA | 28 | 225 | 245 | 110 | 1,5 X d |  |  | 181.702 | 14.3042 | 127.578
D5CS825004500 | 8433375012231 | MANIPULADO | CURVA PP-RD SOLDAR A TOPE S-8 250-45º** | 210.3 | 200.44 |  | 5.3 | - | 24 | PA | 24 | 250 | 248 | 140 | 1,5 X d |  |  | 249.1 | 19.61 | 174.9 |  |  | Ciclo de degradación
D5CS828004500 | 8433375023961 | MANIPULADO | CURVA PP-RD SOLDAR A TOPE S-8 280-45º** | 210.3 | 306.79 |  | 7.321 | - | 16 | PA | 16 | 280 | 307 | 140 | 1,5 X d |  |  | 344.087 | 27.0877 | 241.593
D5CS831504500 | 8433375012248 | MANIPULADO | CURVA PP-RD SOLDAR A TOPE S-8 315-45º** | 210.3 | 399.33 |  | 9.84 | - | 16 | PA | 16 | 315 | 290 | 160 | 1,5 X d |  |  | 462.48 | 36.408 | 324.72
D5CS835504500 | 8433375021233 | MANIPULADO | CURVA PP-RD SOLDAR A TOPE S-8 355-45º** | 210.3 | 544.76 |  | 12.79 | - | 9 | PA | 9 | 355 | 332 | 180 | 1,5 X d |  |  | 601.13 | 47.323 | 422.07 |  |  | Combustión
D5CS840004500 | 8433375012255 | MANIPULADO | CURVA PP-RD SOLDAR A TOPE S-8 400-45º | 210.3 | 715.6 |  | 20.13 | - | 6 | PE | 6 | 400 | 369 | 200 | 1,5 X d |  |  | 946.11 | 74.481 | 664.29
D5CS845004500 | 8433375021240 | MANIPULADO | CURVA PP-RD SOLDAR A TOPE S-8 450-45º | 210.3 | 1663.34 |  | 26.76 | - | 4 | PA | 4 | 450 | 432 | 220 | 1,5 X d |  |  | 1257.72 | 99.012 | 883.08 |  |  | Vertedero
D5CS850004500 | 8433375012262 | MANIPULADO | CURVA PP-RD SOLDAR A TOPE S-8 500-45º | 210.3 | 2232.56 |  | 41.42 | - | 2 | PE | 2 | 500 | 549 | 250 | 1,5 X d |  |  | 1946.74 | 153.254 | 1366.86
Código ABN | Código EAN | Tipo fabricación | Descripción | Familia | PVP en €/unidad | STOCK | PESO kg/ud | UNIDADES SUBEMBALAJE uds/bolsa | UNIDADES DE EMBALAJE (unidad) | TIPO DE EMBALAJE | UNIDADES PALÉ COMPLETO | DN (mm) | L (mm) | z1 (mm) | z2 (mm) |  |  | Energía (MJ) | CO2 (kg) | Agua (l) | Compro-miso con ROHs | Uso alimen-tario | Fin de vida útil
D5TS514000000 | 8433375023978 | MANIPULADO | TE PP-RD SOLDAR A TOPE S-5 140 | 210.3 | 188.9 |  | 1.82 | - | 78 | PE | 78 | 140 | 320 | 160 | 90 |  |  | 85.54 | 6.734 | 60.06
D5TS516000000 | 8433375012279 | MANIPULADO | TE PP-RD SOLDAR A TOPE S-5 160 | 210.3 | 202.04 |  | 3.18 | - | 72 | PA | 72 | 160 | 380 | 190 | 110 |  |  | 149.46 | 11.766 | 104.94 |  |  | Reutilizar
D5TS518000000 | 8433375023985 | MANIPULADO | TE PP-RD SOLDAR A TOPE S-5 180 | 210.3 | 271.01 |  | 3.527 | - | 48 | PE | 48 | 180 | 380 | 190 | 100 |  |  | 165.769 | 13.0499 | 116.391
D5TS520000000 | 8433375012286 | MANIPULADO | TE PP-RD SOLDAR A TOPE S-5 200 | 210.3 | 291.77 |  | 5.96 | - | 24 | PE | 24 | 200 | 460 | 230 | 130 |  |  | 280.12 | 22.052 | 196.68 |  |  | Reciclar
D5TS522500000 | 8433375023992 | MANIPULADO | TE PP-RD SOLDAR A TOPE S-5 225 | 210.3 | 358.1 |  | 6.357 | - | 22 | PE | 22 | 225 | 445 | 222.5 | 110 |  |  | 298.779 | 23.5209 | 209.781
D5TS525000000 | 8433375012293 | MANIPULADO | TE PP-RD SOLDAR A TOPE S-5 250 | 210.3 | 479.16 |  | 10.54 | - | 18 | PE | 18 | 250 | 530 | 265 | 140 |  |  | 495.38 | 38.998 | 347.82 |  |  | Ciclo de degradación
D5TS528000000 | 8433375024005 | MANIPULADO | TE PP-RD SOLDAR A TOPE S-5 280 | 210.3 | 738.18 |  | 12.372 | - | 18 | PA | 18 | 280 | 560 | 280 | 140 |  |  | 581.484 | 45.7764 | 408.276
D5TS531500000 | 8433375012309 | MANIPULADO | TE PP-RD SOLDAR A TOPE S-5 315 | 210.3 | 824.38 |  | 19.81 | - | 14 | PA | 14 | 315 | 635 | 317 | 160 |  |  | 931.07 | 73.297 | 653.73
D5TS535500000 | 8433375021257 | MANIPULADO | TE PP-RD SOLDAR A TOPE S-5 355 | 210.3 | 1863.71 |  | 25.432 | - | 8 | PE | 8 | 355 | 715 | 357.5 | 180 |  |  | 1195.304 | 94.0984 | 839.256 |  |  | Combustión
D5TS540000000 | 8433375012316 | MANIPULADO | TE PP-RD SOLDAR A TOPE S-5 400 | 210.3 | 2204.88 |  | 36.083 | - | 5 | PA | 5 | 400 | 800 | 400 | 200 |  |  | 1695.901 | 133.5071 | 1190.739
D5TS545000000 | 8433375021264 | MANIPULADO | TE PP-RD SOLDAR A TOPE S-5 450 | 210.3 | 2764.15 |  | 50.739 | - | 3 | PA | 3 | 450 | 890 | 445 | 220 |  |  | 2384.733 | 187.7343 | 1674.387 |  |  | Vertedero
D5TS550000000 | 8433375024012 | MANIPULADO | TE PP-RD SOLDAR A TOPE S-5 500 | 210.3 | 3242.51 |  | 70.581 | - | 2 | PE | 2 | 500 | 1000 | 500 | 250 |  |  | 3317.307 | 261.1497 | 2329.173
Código ABN | Código EAN | Tipo fabricación | Descripción | Familia | PVP en €/unidad | STOCK | PESO kg/ud | UNIDADES SUBEMBALAJE uds/bolsa | UNIDADES DE EMBALAJE (unidad) | TIPO DE EMBALAJE | UNIDADES PALÉ COMPLETO | DN (mm) | L (mm) | z1 (mm) | z2 (mm) |  |  | Energía (MJ) | CO2 (kg) | Agua (l) | Compro-miso con ROHs | Uso alimen-tario | Fin de vida útil
D5TS814000000 | 8433375024029 | MANIPULADO | TE PP-RD SOLDAR A TOPE S-8 140 | 210.3 | 178.1 |  | 1.223 | - | 78 | PE | 78 | 140 | 320 | 160 | 90 |  |  | 57.481 | 4.5251 | 40.359
D5TS816000000 | 8433375012323 | MANIPULADO | TE PP-RD SOLDAR A TOPE S-8 160 | 210.3 | 168.21 |  | 2.13 | - | 72 | PA | 72 | 160 | 380 | 190 | 110 |  |  | 100.11 | 7.881 | 70.29 |  |  | Reutilizar
D5TS818000000 | 8433375024036 | MANIPULADO | TE PP-RD SOLDAR A TOPE S-8 180 | 210.3 | 216.97 |  | 2.364 | - | 48 | PE | 48 | 180 | 380 | 190 | 100 |  |  | 111.108 | 8.7468 | 78.012
D5TS820000000 | 8433375012330 | MANIPULADO | TE PP-RD SOLDAR A TOPE S-8 200 | 210.3 | 229.73 |  | 4.01 | - | 24 | PE | 24 | 200 | 460 | 230 | 130 |  |  | 188.47 | 14.837 | 132.33 |  |  | Reciclar
D5TS822500000 | 8433375024043 | MANIPULADO | TE PP-RD SOLDAR A TOPE S-8 225 | 210.3 | 333.85 |  | 4.265 | - | 22 | PE | 22 | 225 | 445 | 222.5 | 110 |  |  | 200.455 | 15.7805 | 140.745
D5TS825000000 | 8433375012347 | MANIPULADO | TE PP-RD SOLDAR A TOPE S-8 250 | 210.3 | 356.94 |  | 7.06 | - | 18 | PE | 18 | 250 | 530 | 265 | 140 |  |  | 331.82 | 26.122 | 232.98 |  |  | Ciclo de degradación
D5TS828000000 | 8433375024050 | MANIPULADO | TE PP-RD SOLDAR A TOPE S-8 280 | 210.3 | 554.34 |  | 8.3 | - | 18 | PA | 18 | 280 | 560 | 280 | 140 |  |  | 390.1 | 30.71 | 273.9
D5TS831500000 | 8433375012354 | MANIPULADO | TE PP-RD SOLDAR A TOPE S-8 315 | 210.3 | 609.63 |  | 13.3 | - | 14 | PA | 14 | 315 | 635 | 317 | 160 |  |  | 625.1 | 49.21 | 438.9
D5TS835500000 | 8433375021271 | MANIPULADO | TE PP-RD SOLDAR A TOPE S-8 355 | 210.3 | 1291.53 |  | 17.105 | - | 8 | PE | 8 | 355 | 715 | 357.5 | 180 |  |  | 803.935 | 63.2885 | 564.465 |  |  | Combustión
D5TS840000000 | 8433375012361 | MANIPULADO | TE PP-RD SOLDAR A TOPE S-8 400 | 210.3 | 1521.4 |  | 24.183 | - | 5 | PA | 5 | 400 | 800 | 400 | 200 |  |  | 1136.601 | 89.4771 | 798.039
D5TS845000000 | 8433375021288 | MANIPULADO | TE PP-RD SOLDAR A TOPE S-8 450 | 210.3 | 1807.25 |  | 48.788 | - | 3 | PA | 3 | 450 | 890 | 445 | 220 |  |  | 2293.036 | 180.5156 | 1610.004 |  |  | Vertedero
D5TS850000000 | 8433375012378 | MANIPULADO | TE PP-RD SOLDAR A TOPE S-8 500 | 210.3 | 2114.17 |  | 46.892 | - | 2 | PE | 2 | 500 | 1000 | 500 | 250 |  |  | 2203.924 | 173.5004 | 1547.436
Código ABN | Código EAN | Tipo fabricación | Descripción | Familia | PVP en €/unidad | STOCK | PESO kg/ud | UNIDADES SUBEMBALAJE uds/bolsa | UNIDADES DE EMBALAJE (unidad) | TIPO DE EMBALAJE | UNIDADES PALÉ COMPLETO | D (mm) | L (mm) | Z1 (mm) | Z2 (mm) | D1 (mm) | D2 (mm) | Energía (MJ) | CO2 (kg) | Agua (l) | Compro-miso con ROHs | Uso alimen-tario | Fin de vida útil
D5TRS51401100 | 8433375024067 | MANIPULADO | TE REDUCIDA PP-RD SOLDAR A TOPE 140-110 S-5 / SDR 11 | 210.3 | 128.93 |  | 2.229 | - | 60 | PE | 60 | 140-110 | 350 | 105 | 150 | 140 | 110 | 104.763 | 8.2473 | 73.557
D5TRS51401250 | 8433375024074 | MANIPULADO | TE REDUCIDA PP-RD SOLDAR A TOPE 140-125 S-5 / SDR 11 | 210.3 | 113.02 |  | 1.874 | - | 96 | PA | 96 | 140-125 | 350 | 112.5 | 90 | 140 | 125 | 88.078 | 6.9338 | 61.842
D5TRS51601100 | 8433375012385 | MANIPULADO | TE REDUCIDA PP-RD SOLDAR A TOPE 160-110 S-5 / SDR 11 | 210.3 | 131.39 |  | 3.55 | - | 54 | PE | 54 | 160-110 | 350 | 100 | 140 | 160 | 110 | 166.85 | 13.135 | 117.15 |  |  | Reutilizar
D5TRS51601250 | 8433375026467 | MANIPULADO | TE REDUCIDA PP-RD SOLDAR A TOPE 160-125 S-5 / SDR 11 | 210.3 | 139.63 |  | 4.125 | - | 75 | PE | 75 | 160-125 | 350 | 120 | 80 | 160 | 125 | 193.875 | 15.2625 | 136.125
D5TRS51801600 | 8433375024081 | MANIPULADO | TE REDUCIDA PP-RD SOLDAR A TOPE 180-160 S-5 / SDR 11 | 210.3 | 244.82 |  | 3.355 | - | 48 | PE | 48 | 180-160 | 380 | 110 | 100 | 180 | 160 | 157.685 | 12.4135 | 110.715
D5TRS52001100 | 8433375012392 | MANIPULADO | TE REDUCIDA PP-RD SOLDAR A TOPE 200-110 S-5 / SDR 11 | 210.3 | 180.64 |  | 5.46 | - | 30 | PA | 30 | 200-110 | 460 | 160 | 140 | 200 | 110 | 256.62 | 20.202 | 180.18 |  |  | Reciclar
D5TRS52001250 | 8433375012408 | MANIPULADO | TE REDUCIDA PP-RD SOLDAR A TOPE 200-125 S-5 / SDR 11 | 210.3 | 161.99 |  | 4.78 | - | 32 | PE | 32 | 200-125 | 440 | 157 | 80 | 200 | 125 | 224.66 | 17.686 | 157.74
D5TRS52001600 | 8433375012415 | MANIPULADO | TE REDUCIDA PP-RD SOLDAR A TOPE 200-160 S-5 / SDR 11 | 210.3 | 251.89 |  | 6.63 | - | 30 | PA | 30 | 200-160 | 460 | 130 | 100 | 200 | 160 | 311.61 | 24.531 | 218.79
D5TRS52252000 | 8433375024098 | MANIPULADO | TE REDUCIDA PP-RD SOLDAR A TOPE 225-200 S-5 / SDR 11 | 210.3 | 415.57 |  | 6.071 | - | 20 | PE | 20 | 225-200 | 445 | 122.5 | 110 | 225 | 200 | 285.337 | 22.4627 | 200.343 |  |  | Ciclo de degradación
D5TRS52501100 | 8433375012422 | MANIPULADO | TE REDUCIDA PP-RD SOLDAR A TOPE 250-110 S-5 / SDR 11 | 210.3 | 248.61 |  | 6.79 | - | 27 | PE | 27 | 250-110 | 380 | 120 | 140 | 250 | 110 | 319.13 | 25.123 | 224.07
D5TRS52501250 | 8433375012439 | MANIPULADO | TE REDUCIDA PP-RD SOLDAR A TOPE 250-125 S-5 / SDR 11 | 210.3 | 223.92 |  | 6 | - | 42 | PA | 42 | 250-125 | 360 | 117 | 80 | 250 | 125 | 282 | 22.2 | 198
D5TRS52501600 | 8433375012446 | MANIPULADO | TE REDUCIDA PP-RD SOLDAR A TOPE 250-160 S-5 / SDR 11 | 210.3 | 371.33 |  | 11.48 | - | 12 | PE | 12 | 250-160 | 400 | 120 | 100 | 250 | 160 | 539.56 | 42.476 | 378.84 |  |  | Combustión
D5TRS52502000 | 8433375012453 | MANIPULADO | TE REDUCIDA PP-RD SOLDAR A TOPE 250-200 S-5 / SDR 11 | 210.3 | 424.78 |  | 12.76 | - | 12 | PE | 12 | 250-200 | 440 | 120 | 110 | 250 | 200 | 599.72 | 47.212 | 421.08
D5TRS52802500 | 8433375024104 | MANIPULADO | TE REDUCIDA PP-RD SOLDAR A TOPE 280-250 S-5 / SDR 11 | 210.3 | 576.06 |  | 11.835 | - | 16 | PA | 16 | 280-250 | 560 | 155 | 140 | 280 | 200 | 556.245 | 43.7895 | 390.555
D5TRS53151600 | 8433375012460 | MANIPULADO | TE REDUCIDA PP-RD SOLDAR A TOPE 315-160 S-5 / SDR 11 | 210.3 | 554.98 |  | 12.3 | - | 18 | PA | 18 | 315-160 | 450 | 145 | 100 | 315 | 160 | 578.1 | 45.51 | 405.9 |  |  | Vertedero
D5TRS53152000 | 8433375012477 | MANIPULADO | TE REDUCIDA PP-RD SOLDAR A TOPE 315-200 S-5 / SDR 11 | 210.3 | 578.31 |  | 11.91 | - | 18 | PA | 18 | 315-200 | 450 | 145 | 100 | 315 | 200 | 559.77 | 44.067 | 393.03
D5TRS53552000 | 8433375021301 | MANIPULADO | TE REDUCIDA PP-RD SOLDAR A TOPE 355-200 S-5 / SDR 11 | 210.3 | 603.4 |  | 15.782 | - | 12 | PA | 12 | 355-200 | 520 | 160 | 110 | 355 | 200 | 741.754 | 58.3934 | 520.806
D5TRS54001600 | 8433375012484 | MANIPULADO | TE REDUCIDA PP-RD SOLDAR A TOPE 400-160 S-5 / SDR 11 | 210.3 | CONSULTAR |  | 37.5 | - | 5 | PA | 5 | 400-160 | 1000 | 420 | 300 | 400 | 160 | 2606.25 | 198.75 | 1428.75
D5TRS54002000 | 8433375012491 | MANIPULADO | TE REDUCIDA PP-RD SOLDAR A TOPE 400-200 S-5 / SDR 11 | 210.3 | CONSULTAR |  | 37.6 | - | 5 | PA | 5 | 400-200 | 1100 | 450 | 160 | 400 | 200 | 2613.2 | 199.28 | 1432.56
D5TRS54502000 | 8433375021332 | MANIPULADO | TE REDUCIDA PP-RD SOLDAR A TOPE 450-200 S-5 / SDR 11 | 210.3 | CONSULTAR |  | 57.19 | - | 3 | PA | 3 | 450-200 | 1200 | 500 | 160 | 450 | 200 | 3974.71 | 303.11 | 2178.94
D5TRS55001600 | 8433375024111 | MANIPULADO | TE REDUCIDA PP-RD SOLDAR A TOPE 500-160 S-5 / SDR 11 | 210.3 | CONSULTAR |  | 70.46 | - | 2 | PE | 2 | 500-160 | 1200 | 520 | 300 | 500 | 160 | 4896.97 | 373.44 | 2684.53
D5TRS55002000 | 8433375024128 | MANIPULADO | TE REDUCIDA PP-RD SOLDAR A TOPE 500-200 S-5 / SDR 11 | 210.3 | CONSULTAR |  | 70.13 | - | 2 | PE | 2 | 500-200 | 1200 | 500 | 160 | 500 | 200 | 4874.04 | 371.69 | 2671.95
Código ABN | Código EAN | Tipo fabricación | Descripción | Familia | PVP en €/unidad | STOCK | PESO kg/ud | UNIDADES SUBEMBALAJE uds/bolsa | UNIDADES DE EMBALAJE (unidad) | TIPO DE EMBALAJE | UNIDADES PALÉ COMPLETO | D (mm) | L (mm) | Z1 (mm) | Z2 (mm) | D1 (mm) | D2 (mm) | Energía (MJ) | CO2 (kg) | Agua (l) | Compro-miso con ROHs | Uso alimen-tario | Fin de vida útil
D5TRS81401100 | 8433375024135 | MANIPULADO | TE REDUCIDA SOLDAR A TOPE 140-110 S-8 / SDR 17 | 210.3 | 92.59 |  | 1.756 | - | 60 | PE | 60 | 140-110 | 350 | 105 | 150 | 140 | 110 | 82.532 | 6.4972 | 57.948
D5TRS81401250 | 8433375024142 | MANIPULADO | TE REDUCIDA SOLDAR A TOPE 140-125 S-8 / SDR 17 | 210.3 | 81.24 |  | 1.393 | - | 96 | PA | 96 | 140-125 | 350 | 112.5 | 90 | 140 | 125 | 65.471 | 5.1541 | 45.969
D5TRS81601100 | 8433375012507 | MANIPULADO | TE REDUCIDA SOLDAR A TOPE 160-110 S-8 / SDR 17 | 210.3 | 98.5 |  | 3.169 | - | 54 | PE | 54 | 160-110 | 350 | 100 | 140 | 160 | 110 | 148.943 | 11.7253 | 104.577 |  |  | Reutilizar
D5TRS81601250 | 8433375026474 | MANIPULADO | TE REDUCIDA SOLDAR A TOPE 160-125 S-8 / SDR 17 | 210.3 | 102.48 |  | 3.854 | - | 75 | PE | 75 | 160-125 | 350 | 120 | 80 | 160 | 125 | 181.138 | 14.2598 | 127.182
D5TRS81801600 | 8433375024159 | MANIPULADO | TE REDUCIDA SOLDAR A TOPE 180-160 S-8 / SDR 17 | 210.3 | 173.18 |  | 2.255 | - | 48 | PE | 48 | 180-160 | 380 | 110 | 100 | 180 | 160 | 105.985 | 8.3435 | 74.415
D5TRS82001100 | 8433375012514 | MANIPULADO | TE REDUCIDA SOLDAR A TOPE 200-110 S-8 / SDR 17 | 210.3 | 136.83 |  | 3.65 | - | 30 | PA | 30 | 200-110 | 460 | 160 | 140 | 200 | 110 | 171.55 | 13.505 | 120.45 |  |  | Reciclar
D5TRS82001250 | 8433375012521 | MANIPULADO | TE REDUCIDA SOLDAR A TOPE 200-125 S-8 / SDR 17 | 210.3 | 123.23 |  | 3.21 | - | 32 | PE | 32 | 200-125 | 440 | 157 | 80 | 200 | 125 | 150.87 | 11.877 | 105.93
D5TRS82001600 | 8433375012538 | MANIPULADO | TE REDUCIDA SOLDAR A TOPE 200-160 S-8 / SDR 17 | 210.3 | 186.04 |  | 5.2 | - | 30 | PA | 30 | 200-160 | 460 | 130 | 100 | 200 | 160 | 244.4 | 19.24 | 171.6
D5TRS82252000 | 8433375024166 | MANIPULADO | TE REDUCIDA SOLDAR A TOPE 225-200 S-8 / SDR 17 | 210.3 | 237.03 |  | 4.078 | - | 20 | PE | 20 | 225-200 | 445 | 122.5 | 110 | 225 | 200 | 191.666 | 15.0886 | 134.574 |  |  | Ciclo de degradación
D5TRS82501100 | 8433375012545 | MANIPULADO | TE REDUCIDA SOLDAR A TOPE 250-110 S-8 / SDR 17 | 210.3 | 154.04 |  | 5.15 | - | 27 | PE | 27 | 250-110 | 380 | 120 | 140 | 250 | 110 | 242.05 | 19.055 | 169.95
D5TRS82501250 | 8433375012552 | MANIPULADO | TE REDUCIDA SOLDAR A TOPE 250-125 S-8 / SDR 17 | 210.3 | 139.29 |  | 4.75 | - | 42 | PA | 42 | 250-125 | 360 | 117 | 80 | 250 | 125 | 223.25 | 17.575 | 156.75
D5TRS82501600 | 8433375012569 | MANIPULADO | TE REDUCIDA SOLDAR A TOPE 250-160 S-8 / SDR 17 | 210.3 | 220.84 |  | 9.85 | - | 12 | PE | 12 | 250-160 | 400 | 120 | 100 | 250 | 160 | 462.95 | 36.445 | 325.05 |  |  | Combustión
D5TRS82502000 | 8433375012576 | MANIPULADO | TE REDUCIDA SOLDAR A TOPE 250-200 S-8 / SDR 17 | 210.3 | 255.43 |  | 10 | - | 12 | PE | 12 | 250-200 | 440 | 120 | 110 | 250 | 200 | 470 | 37 | 330
D5TRS82802500 | 8433375024173 | MANIPULADO | TE REDUCIDA SOLDAR A TOPE 280-250 S-8 / SDR 17 | 210.3 | 322.97 |  | 7.943 | - | 16 | PA | 16 | 280-250 | 560 | 155 | 140 | 280 | 200 | 373.321 | 29.3891 | 262.119
D5TRS83151600 | 8433375012583 | MANIPULADO | TE REDUCIDA SOLDAR A TOPE 315-160 S-8 / SDR 17 | 210.3 | 282.44 |  | 10.25 | - | 18 | PA | 18 | 315-160 | 450 | 145 | 100 | 315 | 160 | 481.75 | 37.925 | 338.25 |  |  | Vertedero
D5TRS83152000 | 8433375012590 | MANIPULADO | TE REDUCIDA SOLDAR A TOPE 315-200 S-8 / SDR 17 | 210.3 | 290.97 |  | 10.55 | - | 18 | PA | 18 | 315-200 | 450 | 145 | 100 | 315 | 200 | 495.85 | 39.035 | 348.15
D5TRS83552000 | 8433375021370 | MANIPULADO | TE REDUCIDA SOLDAR A TOPE 355-200 S-8 / SDR 17 | 210.3 | 353.5 |  | 10.649 | - | 12 | PA | 12 | 355-200 | 520 | 160 | 110 | 355 | 200 | 500.503 | 39.4013 | 351.417
D5TRS84001600 | 8433375012606 | MANIPULADO | TE REDUCIDA SOLDAR A TOPE 400-160 S-8 / SDR 17 | 210.3 | CONSULTAR |  | 32.65 | - | 5 | PA | 5 | 400-160 | 1000 | 420 | 300 | 400 | 160 | 2269.18 | 173.05 | 1243.97
D5TRS84002000 | 8433375012613 | MANIPULADO | TE REDUCIDA SOLDAR A TOPE 400-200 S-8 / SDR 17 | 210.3 | CONSULTAR |  | 34.118 | - | 5 | PA | 5 | 400-200 | 1100 | 450 | 160 | 400 | 200 | 2371.2 | 180.83 | 1299.9
D5TRS84502000 | 8433375021400 | MANIPULADO | TE REDUCIDA SOLDAR A TOPE 450-200 S-8 / SDR 17 | 210.3 | CONSULTAR |  | 38.3 | - | 3 | PA | 3 | 450-200 | 1200 | 500 | 160 | 450 | 200 | 2661.85 | 202.99 | 1459.23
D5TRS85001600 | 8433375012620 | MANIPULADO | TE REDUCIDA SOLDAR A TOPE 500-160 S-8 / SDR 17 | 210.3 | CONSULTAR |  | 47.76 | - | 2 | PE | 2 | 500-160 | 1200 | 520 | 300 | 500 | 160 | 3319.32 | 253.13 | 1819.66
D5TRS85002000 | 8433375012637 | MANIPULADO | TE REDUCIDA SOLDAR A TOPE 500-200 S-8 / SDR 17 | 210.3 | CONSULTAR |  | 47.54 | - | 2 | PE | 2 | 500-200 | 1200 | 500 | 160 | 500 | 200 | 3304.03 | 251.96 | 1811.27
Código ABN | Código EAN | Tipo fabricación | Descripción | Familia | PVP en €/unidad | STOCK | PESO kg/ud | UNIDADES SUBEMBALAJE uds/bolsa | UNIDADES DE EMBALAJE (unidad) | TIPO DE EMBALAJE | UNIDADES PALÉ COMPLETO | DN (mm) | L (mm) |  |  |  |  | Energía (MJ) | CO2 (kg) | Agua (l) | Compro-miso con ROHs | Uso alimen-tario | Fin de vida útil
D5TAS51600000 | 8433375012644 | MANIPULADO | TAPÓN ALARGADO 160 S-5 / SDR 11 | 210.3 | 120.1 |  | 1.55 | - | 6 | C9 | 72 | 160 | 173 |  |  |  |  | 107.725 | 8.215 | 59.055
D5TAS52000000 | 8433375012651 | MANIPULADO | TAPÓN ALARGADO 200 S-5 / SDR 11 | 210.3 | 149.68 |  | 2.443 | - | 4 | C12 | 32 | 200 | 210 |  |  |  |  | 169.7885 | 12.9479 | 93.0783
D5TAS52500000 | 8433375012668 | MANIPULADO | TAPÓN ALARGADO 250 S-5 / SDR 11 | 210.3 | 165.02 |  | 4.976 | - | 4 | C12 | 32 | 250 | 265 |  |  |  |  | 345.832 | 26.3728 | 189.5856 |  |  | Reciclar
D5TAS53150000 | 8433375012675 | MANIPULADO | TAPÓN ALARGADO 315 S-5 / SDR 11 | 210.3 | CONSULTAR |  | 7.88 | - | 40 | PE | 40 | 315 | 225 |  |  |  |  | 547.66 | 41.76 | 300.23
Código ABN | Código EAN | Tipo fabricación | Descripción | Familia | PVP en €/unidad | STOCK | PESO kg/ud | UNIDADES SUBEMBALAJE uds/bolsa | UNIDADES DE EMBALAJE (unidad) | TIPO DE EMBALAJE | UNIDADES PALÉ COMPLETO | DN (mm) | L (mm) |  |  |  |  | Energía (MJ) | CO2 (kg) | Agua (l) | Compro-miso con ROHs | Uso alimen-tario | Fin de vida útil
D5TAS81600000 | 8433375012682 | MANIPULADO | TAPÓN ALARGADO 250 S-8 / SDR 17 | 210.3 | 116.83 |  | 1.142 | - | 6 | C9 | 72 | 160 | 173 |  |  |  |  | 79.369 | 6.0526 | 43.5102
D5TAS82000000 | 8433375012699 | MANIPULADO | TAPÓN ALARGADO 315 S-8 / SDR 17 | 210.3 | 143.54 |  | 2.06 | - | 4 | C12 | 32 | 200 | 210 |  |  |  |  | 143.17 | 10.918 | 78.486
D5TAS82500000 | 8433375024180 | MANIPULADO | TAPÓN ALARGADO 250 S-8 / SDR 17 | 210.3 | 153.88 |  | 4.013 | - | 4 | C12 | 32 | 250 | 265 |  |  |  |  | 278.9035 | 21.2689 | 152.8953 |  |  | Reciclar
D5TAS83150000 | 8433375024197 | MANIPULADO | TAPÓN ALARGADO 315 S-8 / SDR 17 | 210.3 | CONSULTAR |  | 5.76 | - | 40 | PE | 40 | 315 | 225 |  |  |  |  | 400.32 | 30.53 | 219.46
Código ABN | Código EAN | Tipo fabricación | Descripción | Familia | PVP en €/unidad | STOCK | PESO kg/ud | UNIDADES SUBEMBALAJE uds/bolsa | UNIDADES DE EMBALAJE (unidad) | TIPO DE EMBALAJE | UNIDADES PALÉ COMPLETO | DN (mm) | L (mm) | Z1 (mm) | Z2 (mm) | D1 (mm) | D2 (mm) | Energía (MJ) | CO2 (kg) | Agua (l) | Compro-miso con ROHs | Uso alimen-tario | Fin de vida útil
D5RS514012500 | 8433375024203 | MANIPULADO | REDUCCIÓN ALARGADA 140-125 S-5 / SDR 11 | 210.3 | 94.52 |  | 1.42 | - | 11 | C9 | 132 | 140-125 | 300 | 100 | 80 | 140 | 125 | 98.69 | 7.53 | 54.1
D5RS516011000 | 8433375012705 | MANIPULADO | REDUCCIÓN ALARGADA 160-110 S-5 / SDR 11 | 210.3 | 122.92 |  | 1.587 | - | 12 | C12 | 96 | 160-110 | 270 | 100 | 80 | 160 | 110 | 110.2965 | 8.4111 | 60.4647
D5RS516012500 | 8433375012712 | MANIPULADO | REDUCCIÓN ALARGADA 160-125 S-5 / SDR 11 | 210.3 | 121.52 |  | 1.558 | - | 12 | C12 | 96 | 160-125 | 270 | 100 | 80 | 160 | 125 | 108.281 | 8.2574 | 59.3598 |  |  | Reutilizar
D5RS518016000 | 8433375024210 | MANIPULADO | REDUCCIÓN ALARGADA 180-160 S-5 / SDR 11 | 210.3 | 138.06 |  | 2.65 | - | 6 | C12 | 48 | 180-160 | 355 | 120 | 100 | 180 | 160 | 184.18 | 14.05 | 100.97
D5RS520011000 | 8433375012729 | MANIPULADO | REDUCCIÓN ALARGADA 200-110 S-5 / SDR 11 | 210.3 | 180.94 |  | 3.421 | - | 4 | C12 | 32 | 200-110 | 435 | 120 | 80 | 200 | 110 | 237.7595 | 18.1313 | 130.3401
D5RS520012500 | 8433375012736 | MANIPULADO | REDUCCIÓN ALARGADA 200-125 S-5 / SDR 11 | 210.3 | 179.52 |  | 3.591 | - | 4 | C12 | 32 | 200-125 | 435 | 120 | 80 | 200 | 125 | 249.5745 | 19.0323 | 136.8171 |  |  | Reciclar
D5RS520016000 | 8433375012743 | MANIPULADO | REDUCCIÓN ALARGADA 200-160 S-5 / SDR 11 | 210.3 | 132.1 |  | 3.621 | - | 4 | C12 | 32 | 200-160 | 365 | 120 | 100 | 200 | 160 | 251.6595 | 19.1913 | 137.9601
D5RS522520000 | 8433375024227 | MANIPULADO | REDUCCIÓN ALARGADA 225-200 S-5 / SDR 11 | 210.3 | 289.94 |  | 4.95 | - | 54 | PE | 54 | 225-200 | 405 | 140 | 120 | 225 | 200 | 344.03 | 26.24 | 188.6
D5RS525016000 | 8433375012750 | MANIPULADO | REDUCCIÓN ALARGADA 250-160 S-5 / SDR 11 | 210.3 | 169.06 |  | 4.777 | - | 48 | PE | 48 | 250-160 | 270 | 140 | 100 | 250 | 160 | 332.0015 | 25.3181 | 182.0037 |  |  | Ciclo de degradación
D5RS525020000 | 8433375012767 | MANIPULADO | REDUCCIÓN ALARGADA 250-200 S-5 / SDR 11 | 210.3 | 182.8 |  | 5.561 | - | 24 | PE | 24 | 250-200 | 440 | 140 | 120 | 250 | 200 | 386.4895 | 29.4733 | 211.8741
D5RS528025000 | 8433375024234 | MANIPULADO | REDUCCIÓN ALARGADA 280-250 S-5 / SDR 11 | 210.3 | 438.84 |  | 7.38 | - | 24 | PA | 24 | 280-250 | 502 | 160 | 140 | 280 | 250 | 512.91 | 39.11 | 281.18
D5RS531520000 | 8433375012774 | MANIPULADO | REDUCCIÓN ALARGADA 315-200 S-5 / SDR 11 | 210.3 | 558.01 |  | 8.55 | - | 16 | PE | 16 | 315-200 | 510 | 160 | 120 | 315 | 200 | 594.23 | 45.32 | 325.76 |  |  | Combustión
D5RS531525000 | 8433375012781 | MANIPULADO | REDUCCIÓN ALARGADA 315-250 S-5 / SDR 11 | 210.3 | 487.36 |  | 11.36 | - | 16 | PE | 16 | 315-250 | 531 | 160 | 140 | 315 | 250 | 789.52 | 60.12 | 432.82
D5RS535531500 | 8433375024241 | MANIPULADO | REDUCCIÓN ALARGADA 355-315 S-5 / SDR 11 | 210.3 | 1401.92 |  | 13.98 | - | 12 | PE | 12 | 355-315 | 470 | 200 | 160 | 355 | 315 | 971.61 | 74.09 | 532.64
D5RS540025000 | 8433375012798 | MANIPULADO | REDUCCIÓN ALARGADA 400-250 S-5 / SDR 11 | 210.3 | 2658.19 |  | 14.51 | - | 12 | PE | 12 | 400-250 | 463 | 160 | 140 | 400 | 250 | 1008.45 | 76.9 | 552.83 |  |  | Vertedero
D5RS540031500 | 8433375012804 | MANIPULADO | REDUCCIÓN ALARGADA 400-315 S-5 / SDR 11 | 210.3 | 2303.9 |  | 15.18 | - | 12 | PE | 12 | 400-315 | 440 | 160 | 160 | 400 | 315 | 1055.01 | 80.45 | 578.36
D5RS545040000 | 8433375024258 | MANIPULADO | REDUCCIÓN ALARGADA 450-400 S-5 / SDR 11 | 210.3 | 2279.36 |  | 22.64 | - | 10 | PA | 10 | 450-400 | 470 | 190 | 160 | 450 | 315 | 1573.48 | 119.99 | 862.58
D5RS550040000 | 8433375024265 | MANIPULADO | REDUCCIÓN ALARGADA 500-400 S-5 / SDR 11 | 210.3 | 2926.33 |  | 27.64 | - | 8 | PA | 8 | 500-400 | 490 | 190 | 160 | 500 | 400 | 1920.98 | 146.49 | 1053.08
Código ABN | Código EAN | Tipo fabricación | Descripción | Familia | PVP en €/unidad | STOCK | PESO kg/ud | UNIDADES SUBEMBALAJE uds/bolsa | UNIDADES DE EMBALAJE (unidad) | TIPO DE EMBALAJE | UNIDADES PALÉ COMPLETO | DN (mm) | L (mm) | Z1 (mm) | Z2 (mm) | D1 (mm) | D2 (mm) | Energía (MJ) | CO2 (kg) | Agua (l) | Compro-miso con ROHs | Uso alimen-tario | Fin de vida útil
D5RS814012500 | 8433375024272 | MANIPULADO | REDUCCIÓN ALARGADA 140-125 S-8 / SDR 17 | 210.3 | 99.27 |  | 1.15 | - | 11 | C9 | 132 | 140-125 | 300 | 100 | 80 | 140 | 125 | 79.23 | 6.1 | 43.82
D5RS816011000 | 8433375012811 | MANIPULADO | REDUCCIÓN ALARGADA 160-110 S-8 / SDR 17 | 210.3 | 109.07 |  | 1.387 | - | 12 | C12 | 96 | 160-110 | 270 | 100 | 80 | 160 | 110 | 96.3965 | 7.3511 | 52.8447
D5RS816012500 | 8433375012828 | MANIPULADO | REDUCCIÓN ALARGADA 160-125 S-8 / SDR 17 | 210.3 | 107.1 |  | 1.358 | - | 12 | C12 | 96 | 160-125 | 270 | 100 | 80 | 160 | 125 | 94.381 | 7.1974 | 51.7398 |  |  | Reutilizar
D5RS818016000 | 8433375024289 | MANIPULADO | REDUCCIÓN ALARGADA 180-160 S-8 / SDR 17 | 210.3 | 130.5 |  | 1.81 | - | 6 | C12 | 48 | 180-160 | 355 | 120 | 100 | 180 | 160 | 125.8 | 9.59 | 68.96
D5RS820011000 | 8433375012835 | MANIPULADO | REDUCCIÓN ALARGADA 200-110 S-8 / SDR 17 | 210.3 | 299.02 |  | 3.06 | - | 4 | C12 | 32 | 200-110 | 435 | 120 | 80 | 200 | 110 | 212.67 | 16.218 | 116.586
D5RS820012500 | 8433375024296 | MANIPULADO | REDUCCIÓN ALARGADA 200-125 S-8 / SDR 11 | 210.3 | 199.32 |  | 3.23 | - | 4 | C12 | 32 | 200-125 | 435 | 120 | 80 | 200 | 125 | 224.485 | 17.119 | 123.063 |  |  | Reciclar
D5RS820016000 | 8433375012842 | MANIPULADO | REDUCCIÓN ALARGADA 200-160 S-8 / SDR 17 | 210.3 | 151.13 |  | 3.06 | - | 4 | C12 | 32 | 200-160 | 365 | 120 | 100 | 200 | 160 | 212.67 | 16.218 | 116.586
D5RS822520000 | 8433375024302 | MANIPULADO | REDUCCIÓN ALARGADA 225-200 S-8 / SDR 17 | 210.3 | 280.66 |  | 3.36 | - | 54 | PE | 54 | 225-200 | 420 | 140 | 120 | 225 | 200 | 233.52 | 17.81 | 128.02
D5RS825016000 | 8433375012859 | MANIPULADO | REDUCCIÓN ALARGADA 250-160 S-8 / SDR 17 | 210.3 | 183.55 |  | 4.007 | - | 48 | PE | 48 | 250-160 | 270 | 140 | 100 | 250 | 160 | 278.4865 | 21.2371 | 152.6667 |  |  | Ciclo de degradación
D5RS825020000 | 8433375012866 | MANIPULADO | REDUCCIÓN ALARGADA 250-200 S-8 / SDR 17 | 210.3 | 194.67 |  | 4.63 | - | 24 | PE | 24 | 250-200 | 440 | 140 | 120 | 250 | 200 | 321.785 | 24.539 | 176.403
D5RS828025000 | 8433375024319 | MANIPULADO | REDUCCIÓN ALARGADA 280-250 S-8 / SDR 17 | 210.3 | 406.87 |  | 6.2 | - | 24 | PA | 24 | 280-250 | 500 | 160 | 140 | 280 | 250 | 430.9 | 32.86 | 236.22
D5RS831520000 | 8433375012873 | MANIPULADO | REDUCCIÓN ALARGADA 315-200 S-8 / SDR 17 | 210.3 | 524.31 |  | 6.77 | - | 16 | PE | 16 | 315-200 | 510 | 160 | 120 | 315 | 200 | 470.52 | 35.88 | 257.94 |  |  | Combustión
D5RS831525000 | 8433375012880 | MANIPULADO | REDUCCIÓN ALARGADA 315-250 S-8 / SDR 17 | 210.3 | 455.4 |  | 7.68 | - | 16 | PE | 16 | 315-250 | 533 | 160 | 140 | 315 | 250 | 533.79 | 40.7 | 292.61
D5RS835531500 | 8433375024326 | MANIPULADO | REDUCCIÓN ALARGADA 355-315 S-8 / SDR 17 | 210.3 | 1338.15 |  | 9.57 | - | 12 | PE | 12 | 355-315 | 470 | 200 | 160 | 355 | 315 | 665.12 | 50.72 | 364.62
D5RS840025000 | 8433375012897 | MANIPULADO | REDUCCIÓN ALARGADA 400-250 S-8 / SDR 17 | 210.3 | 2576.72 |  | 10.29 | - | 12 | PE | 12 | 400-250 | 450 | 160 | 140 | 400 | 250 | 715.16 | 54.54 | 392.05 |  |  | Vertedero
D5RS840031500 | 8433375012903 | MANIPULADO | REDUCCIÓN ALARGADA 400-315 S-8 / SDR 17 | 210.3 | 2323.53 |  | 10.48 | - | 12 | PE | 12 | 400-315 | 440 | 160 | 160 | 400 | 315 | 728.36 | 55.54 | 399.29
D5RS845040000 | 8433375024333 | MANIPULADO | REDUCCIÓN ALARGADA 450-400 S-8 / SDR 17 | 210.3 | 2038.05 |  | 15.6 | - | 10 | PA | 10 | 450-400 | 470 | 190 | 160 | 450 | 315 | 1084.2 | 82.68 | 594.36
D5RS850040000 | 8433375012910 | MANIPULADO | REDUCCIÓN ALARGADA 500-400 S-8 / SDR 17 | 210.3 | 2451.35 |  | 19.91 | - | 8 | PA | 8 | 500-400 | 490 | 190 | 160 | 500 | 400 | 1383.75 | 105.52 | 758.57
Código ABN | Código EAN | Tipo fabricación | Descripción | Familia | PVP en €/unidad | STOCK | PESO kg/ud | UNIDADES SUBEMBALAJE uds/bolsa | UNIDADES DE EMBALAJE (unidad) | TIPO DE EMBALAJE | UNIDADES PALÉ COMPLETO | DN (mm) | L (mm) | Z1 (mm) |  |  |  | Energía (MJ) | CO2 (kg) | Agua (l) | Compro-miso con ROHs | Uso alimen-tario | Fin de vida útil
D5PS514000000 | 8433375024340 | MANIPULADO | PORTABRIDAS ALARGADO 140 S-5 / SDR 11 | 210.3 | 92.69 |  | 1.23 | - | 120 | PE | 120 | 140 | 182 | 130 |  |  |  | 85.485 | 6.519 | 46.863
D5PS516000000 | 8433375012927 | MANIPULADO | PORTABRIDAS ALARGADO 160 S-5 / SDR 11 | 210.3 | 111.55 |  | 1.59 | - | 108 | PE | 108 | 160 | 175 | 100 |  |  |  | 110.505 | 8.427 | 60.579 |  |  | Reutilizar
D5PS518000000 | 8433375024357 | MANIPULADO | PORTABRIDAS ALARGADO 180 S-5 / SDR 11 | 210.3 | 155.3 |  | 1.96 | - | 108 | PE | 108 | 180 | 200 | 168 |  |  |  | 136.22 | 10.388 | 74.676
D5PS520000000 | 8433375012934 | MANIPULADO | PORTABRIDAS ALARGADO 200 S-5 / SDR 11 | 210.3 | 120.69 |  | 3.309 | - | 60 | PE | 60 | 200 | 240 | 120 |  |  |  | 229.9755 | 17.5377 | 126.0729 |  |  | Reciclar
D5PS522500000 | 8433375024364 | MANIPULADO | PORTABRIDAS ALARGADO 225 S-5 / SDR 11 | 210.3 | 188.47 |  | 3.08 | - | 90 | PE | 90 | 225 | 201 | 135 |  |  |  | 214.06 | 16.324 | 117.348
D5PS525000000 | 8433375012941 | MANIPULADO | PORTABRIDAS ALARGADO 250 S-5 / SDR 11 | 210.3 | 256.55 |  | 4.41 | - | 40 | PA | 40 | 250 | 261 | 140 |  |  |  | 306.495 | 23.373 | 168.021 |  |  | Ciclo de degradación
D5PS528000000 | 8433375024371 | MANIPULADO | PORTABRIDAS ALARGADO 280 S-5 / SDR 11 | 210.3 | 371.6 |  | 5.18 | - | 60 | PA | 60 | 280 | 201 | 135 |  |  |  | 360.01 | 27.454 | 197.358
D5PS531500000 | 8433375012958 | MANIPULADO | PORTABRIDAS ALARGADO 315 S-5 / SDR 11 | 210.3 | 345.14 |  | 9.57 | - | 33 | PA | 33 | 315 | 328 | 160 |  |  |  | 665.115 | 50.721 | 364.617
D5PS535500000 | 8433375021578 | MANIPULADO | PORTABRIDAS ALARGADO 355 S-5 / SDR 11 | 210.3 | CONSULTAR |  | 14.51 | - | 18 | PE | 18 | 355 | 380 | 200 |  |  |  | 1008.445 | 76.903 | 552.831 |  |  | Combustión
D5PS540000000 | 8433375012965 | MANIPULADO | PORTABRIDAS ALARGADO 400 S-5 / SDR 11 | 210.3 | CONSULTAR |  | 18.612 | - | 18 | PE | 18 | 400 | 395 | 200 |  |  |  | 1293.534 | 98.6436 | 709.1172
D5PS545000000 | 8433375021585 | MANIPULADO | PORTABRIDAS ALARGADO 450 S-5 / SDR 11 | 210.3 | CONSULTAR |  | 24.6 | - | 15 | PA | 15 | 450 | 339 | 200 |  |  |  | 1709.7 | 130.38 | 937.26 |  |  | Vertedero
D5PS550000000 | 8433375024388 | MANIPULADO | PORTABRIDAS ALARGADO 500 S-5 / SDR 11 | 210.3 | CONSULTAR |  | 13.53 | - | 28 | PA | 28 | 500 | 138 | 60 |  |  |  | 940.335 | 71.709 | 515.493
Código ABN | Código EAN | Tipo fabricación | Descripción | Familia | PVP en €/unidad | STOCK | PESO kg/ud | UNIDADES SUBEMBALAJE uds/bolsa | UNIDADES DE EMBALAJE (unidad) | TIPO DE EMBALAJE | UNIDADES PALÉ COMPLETO | DN (mm) | L (mm) | Z1 (mm) |  |  |  | Energía (MJ) | CO2 (kg) | Agua (l) | Compro-miso con ROHs | Uso alimen-tario | Fin de vida útil
D5PS814000000 | 8433375024395 | MANIPULADO | PORTABRIDAS ALARGADO 140 S-8 / SDR 17 | 210.3 | 102.81 |  | 1.23 | - | 120 | PE | 120 | 140 | 182 | 130 |  |  |  | 85.485 | 6.519 | 46.863
D5PS816000000 | 8433375012972 | MANIPULADO | PORTABRIDAS ALARGADO 160 S-8 / SDR 17 | 210.3 | 108.27 |  | 1.356 | - | 108 | PE | 108 | 160 | 175 | 100 |  |  |  | 94.242 | 7.1868 | 51.6636 |  |  | Reutilizar
D5PS818000000 | 8433375024401 | MANIPULADO | PORTABRIDAS ALARGADO 180 S-8 / SDR 17 | 210.3 | 165.42 |  | 1.96 | - | 108 | PE | 108 | 180 | 200 | 168 |  |  |  | 136.22 | 10.388 | 74.676
D5PS820000000 | 8433375012989 | MANIPULADO | PORTABRIDAS ALARGADO 200 S-8 / SDR 17 | 210.3 | 134.77 |  | 2.806 | - | 60 | PE | 60 | 200 | 240 | 120 |  |  |  | 195.017 | 14.8718 | 106.9086 |  |  | Reciclar
D5PS822500000 | 8433375024418 | MANIPULADO | PORTABRIDAS ALARGADO 225 S-8 / SDR 17 | 210.3 | 198.59 |  | 3.08 | - | 90 | PE | 90 | 225 | 201 | 135 |  |  |  | 214.06 | 16.324 | 117.348
D5PS825000000 | 8433375012996 | MANIPULADO | PORTABRIDAS ALARGADO 250 S-8 / SDR 17 | 210.3 | 226.54 |  | 3.67 | - | 40 | PA | 40 | 250 | 261 | 140 |  |  |  | 255.065 | 19.451 | 139.827 |  |  | Ciclo de degradación
D5PS828000000 | 8433375024425 | MANIPULADO | PORTABRIDAS ALARGADO 280 S-8 / SDR 17 | 210.3 | 381.72 |  | 5.18 | - | 60 | PA | 60 | 280 | 231 | 145 |  |  |  | 360.01 | 27.454 | 197.358
D5PS831500000 | 8433375013009 | MANIPULADO | PORTABRIDAS ALARGADO 315 S-8 / SDR 17 | 210.3 | 310.35 |  | 6.33 | - | 33 | PA | 33 | 315 | 328 | 160 |  |  |  | 439.935 | 33.549 | 241.173
D5PS835500000 | 8433375021592 | MANIPULADO | PORTABRIDAS ALARGADO 355 S-8 / SDR 17 | 210.3 | CONSULTAR |  | 12.46 | - | 18 | PE | 18 | 355 | 380 | 200 |  |  |  | 865.97 | 66.038 | 474.726 |  |  | Combustión
D5PS840000000 | 8433375013016 | MANIPULADO | PORTABRIDAS ALARGADO 400 S-8 / SDR 17 | 210.3 | CONSULTAR |  | 12.618 | - | 18 | PE | 18 | 400 | 395 | 200 |  |  |  | 876.951 | 66.8754 | 480.7458
D5PS845000000 | 8433375021608 | MANIPULADO | PORTABRIDAS ALARGADO 450 S-8 / SDR 17 | 210.3 | CONSULTAR |  | 21.27 | - | 15 | PA | 15 | 450 | 339 | 200 |  |  |  | 1478.265 | 112.731 | 810.387 |  |  | Vertedero
D5PS850000000 | 8433375024432 | MANIPULADO | PORTABRIDAS ALARGADO 500 S-8 / SDR 17 | 210.3 | CONSULTAR |  | 13.53 | - | 28 | PA | 28 | 500 | 138 | 60 |  |  |  | 940.335 | 71.709 | 515.493
Note on J10: Altura palé_ +/- 1.200mm
Note on K10: Altura palé_ +/- 1.200mm
Note on I11: MEDIDAS CAJA: 40*30*17 m3 =0,02 UNIDADES PALET:56
Note on J11: MEDIDAS CAJA: 39X25X25 m3 =0,024 UNIDADES PALET:36
Note on K11: MEDIDAS CAJA: 40*30*25 m3 =0,03 UNIDADES PALET:40
Note on L11: MEDIDAS CAJA: 39*25*33 m3 =0,0321 UNIDADES PALET:40
Note on I12: MEDIDAS CAJA: 40*30*27 m3 =0,0324 UNIDADES PALET:32
Note on J12: MEDIDAS CAJA: 60*40*21 m3 =0,05 UNIDADES PALET:24
Note on K12: MEDIDAS CAJA: 60*40*30 m3 =0,072 UNIDADES PALET:16
Note on L12: MEDIDAS CAJA: 60*41*32 m3 =0,078 UNIDADES PALET:16
Note on I13: MEDIDAS CAJA: 59X40X34 m3 =0,08 UNIDADES PALET:12
Note on J13: MEDIDAS CAJA: 60*40*35 m3 =0,084 CAJAS POR PALET :12
Note on K13: MEDIDAS CAJA: 60*40*40 m3 =0,096 CAJAS POR PALET: 12
Note on L13: MEDIDAS CAJA: 59X40X53 m3 =0,125 UNIDADES PALET:8